## ابنیه
| sevdaa.ir کاملترین بانک اطلاعاتی در زمینه فایل های رایگان مربوط به تاسیسات برقی و مکانیکی ساختمان | https://sevdaa.ir
فهرست بهای واحد پایه رشته ابنیه رسته ساختمان سال 1401
شماره | شرح | واحد | بها واحد
٠١٠١٠١ | کندن و خارج کردن بوته و ریشه‌های مربوط در زمین‌های پوشیده از آن‌ها. | مترمربع | ١,١٨٠
٠١٠١٠٢ | کندن و یا بریدن و در صورت لزوم ریشه‌کن کردن هر نوع نهال، درصورتی‌که محیط بن آن کمتر از ١۵ سانتی‌متر باشد، به ازای هر ۵ سانتی‌متر محیط بن (کسر ۵ سانتی‌متر به‌تناسب محاسبه می‌شود) و حمل آن به خارج کارگاه. | اصله | ٣٧,٨٠٠
٠١٠١٢١ | جابجایی درخت یا نهال درصورتی‌که محیط بن آن تا ۴٠سانتی‌متر باشد. | اصله | ١٠,٧٢٩,٠٠٠
٠١٠١٢٢ | اضافه بها به‌ ردیف ٠١٠١٢١، به ازای هر سانتی‌متر که به محیط بن درخت اضافه شود، مازاد بر ۴٠ سانتی‌متر تا ١٠٠سانتی‌متر. | اصله | ۵٧٢,٠٠٠
٠١٠١٢٣ | جابجایی درخت درصورتی‌که محیط بن آن ١٠٠سانتی‌متر باشد. | اصله | ۴۴,۶٣٣,٠٠٠
٠١٠١٢۴ | اضافه بها به‌ ردیف ٠١٠١٢٣، به ازای هر سانتی‌متر که به محیط بن درخت اضافه شود مازاد بر ١٠٠ سانتی‌متر تا ١٢٠سانتی‌متر. | اصله | ٩٨۶,۵٠٠
٠١٠١٢۵ | جابجایی درخت درصورتی‌که محیط بن آن ١٢٠سانتی‌متر باشد. | اصله | ۶۴,٣٧۴,٠٠٠
٠١٠١٢۶ | اضافه بها به‌ ردیف ٠١٠١٢۵، به ازای هر سانتی‌متر که به محیط بن درخت اضافه شود مازاد بر ١٢٠ سانتی‌متر تا١۵٠ سانتی‌متر. | اصله | ١,٣۴۵,٠٠٠
٠١٠١٢٧ | جابجایی درخت درصورتی‌که محیط بن آن ١۵٠سانتی‌متر و بیشتر باشد. | اصله | ١٠۵,٠٠٢,٠٠٠
٠١٠٢٠١ | سوراخ کردن سطوح بنایی، به سطح مقطع تا ٠٫٠٠۵ مترمربع به انضمام بریدن میلگردها در صورت لزوم. | متر طول | ٧٨١,۵٠٠
٠١٠٢٠٢ | سوراخ کردن سطوح بنایی، به سطح مقطع بیش از ٠٫٠٠۵تا ٠٫١ مترمربع به انضمام بریدن میلگردها در صورت لزوم. | متر طول | ١,۵۶٣,٠٠٠
٠١٠٢٠٣ | سوراخ کردن سطوح بنایی، به سطح مقطع بیش از ٠٫١ تا ٠٫٣ مترمربع به انضمام بریدن میلگردها در صورت لزوم. | متر طول | ٣,١٢۶,٠٠٠
٠١٠٢٠۴ | سوراخ کردن سطوح بتنی و بتن مسلح، به سطح مقطع تا ٠٫٠٠۵ مترمربع به انضمام بریدن میلگردها در صورت لزوم. | متر طول | ١,٨٣٩,٠٠٠
٠١٠٢٠۵ | سوراخ کردن سطوح بتنی و بتن مسلح، به سطح مقطع بیش از ٠٫٠٠۵ تا ٠٫٠۵ مترمربع به انضمام بریدن میلگردها در صورت لزوم. | متر طول | ۴,۴۶۶,٠٠٠
٠١٠٢٠۶ | سوراخ کردن سطوح بتنی و بتن مسلح، به سطح مقطع بیش از ٠٫٠۵ تا ٠٫١۵ مترمربع به انضمام بریدن میلگردها در صورت لزوم. | متر طول | ۶,٢۵٣,٠٠٠
٠١٠٢٠٧ | ایجاد شیار با سطح مقطع تا ٢٠ سانتی‌متر مربع، در سطوح بنایی. | متر طول | ١۵٨,٠٠٠
٠١٠٢٠٨ | ایجاد شیار با سطح مقطع بیش از ٢٠ تا ۴٠ سانتی‌متر مربع، در سطوح بنایی. | متر طول | ٣١۶,٠٠٠
٠١٠٢٠٩ | اضافه بها به‌ ردیف ٠١٠٢٠٨ ، به ازای هر یک سانتی‌متر مربع که به سطح مقطع اضافه شود تا سطح مقطع حداکثر ١٠٠ سانتی‌متر مربع. | متر طول | ٩,۴٨٠
٠١٠٢١٠ | ایجاد شیار با سطح مقطع تا ٢٠ سانتی‌متر مربع، در سطوح بتنی. | متر طول | ٧٨٩,۵٠٠
٠١٠٢١١ | ایجاد شیار با سطح مقطع بیش از ٢٠ تا ۴٠ سانتی‌متر مربع، در سطوح بتنی. | متر طول | ١,٠۵٢,٠٠٠
٠١٠٢١٢ | اضافه بها به‌ ردیف ٠١٠٢١١ ، به ازای هر یک سانتی‌متر مربع که به سطح مقطع اضافه شود، تا سطح مقطع حداکثر ١٠٠سانتی‌متر مربع. | متر طول | ۴٢,١٠٠
٠١٠٢٢٠ | سوراخ کردن سطوح بتنی و بتن مسلح ، به قطر تا ۴ سانتی‌متر با استفاده از ابزار دورانی چکشی. | متر طول | ٢,١۴٩,٠٠٠
٠١٠٢٣٠ | سوراخ کردن سطوح بتنی و بتن مسلح، به قطر تا ١۵سانتی‌متر به روش مغزه گیری. | متر طول | ۵,٩۶٧,٠٠٠
٠١٠٣٠١ | تخریب کلی ساختمان‌های با مصالح خشتی و چینه‌ای. | مترمربع | ١,١۵۴,٠٠٠
٠١٠٣٠٢ | تخریب کلی ساختمان‌های با مصالح بنایی غیر از خشتی و چینه‌ای. | مترمربع | ١,٣۶٢,٠٠٠
٠١٠۴٠١ | تخریب بنایی‌های با مصالح خشتی و چینه‌ای. | مترمکعب | ۴١٢,٠٠٠
٠١٠۴٠٢ | تخریب بنایی‌های با مصالح غیر از خشتی و چینه‌ای که با ملات ماسه سیمان، یا باتارد چیده شده باشد. | مترمکعب | ۶۴۶,۵٠٠
٠١٠۴٠٣ | تخریب بنایی‌های با مصالح غیر از خشتی و چینه‌ای که با ملات گل آهک، ماسه آهک، یا گچ‌ و خاک چیده شده باشد. | مترمکعب | ۵۴٢,٠٠٠
٠١٠۴٠۴ | تخریب سقف آجری با تیرآهن یا بدون تیرآهن، به هر ضخامت، با برداشتن تیرآهن‌های مربوط. | مترمکعب | ۵٢۴,۵٠٠
٠١٠۴٠۵ | تخریب بتن غیرمسلح. | مترمکعب | ۶,١٣۶,٠٠٠
٠١٠۴٠۶ | تخریب بتن مسلح، به انضمام بریدن میلگردها. | مترمکعب | ٨,٩٣٠,٠٠٠
٠١٠۴٠٧ | تخریب شفته با هر عیار. | مترمکعب | ١,٢٧١,٠٠٠
٠١٠۴٠٨ | تفکیک، دسته‌بندی و یا چیدن آجرها، بلوک‌ها، سنگ‌ها و مصالح مشابه حاصل از تخریب یا برچیدن. | مترمکعب | ٧٨١,۵٠٠
٠١٠۴٠٩ | تخریب سقف تیرچه و بلوک با هر نوع مصالح و به هر ضخامت به انضمام بریدن تیرچه و میلگردها. | مترمکعب | ۴,۴۶٢,٠٠٠
٠١٠۴١٠ | برچیدن سنگ لاشه یا قلوه که به‌صورت خشکه چینی اجراشده باشد. | مترمکعب | ۵٣٩,٠٠٠
٠١٠۴١٢ | تخریب انواع دیوار پانلی مشبک عایق دار و دیوار پانلی ماندگار. | مترمکعب | ۶٨٢,٠٠٠
٠١٠۵٠١ | برچیدن پله موزاییکی یا سنگی ریشه‌دار، به هر عرض و ارتفاع. | مترطول | ٣٩١,٠٠٠
٠١٠۵٠٢ | برچیدن فرش کف آجری، موزاییکی یا کف‌پوش‌های بتنی همراه با ملات مربوط. | مترمربع | ١٢٩,٠٠٠
٠١٠۵٠٣ | برچیدن هر نوع سنگ پلاک از کلیه سطوح اجراشده و تراشیدن ملات مربوط در صورت لزوم. | مترمربع | ٢٢٧,٠٠٠
٠١٠۵٠۴ | برچید ن فرش کف از سنگ‌های لاشه ریشه‌دار یا قلوه، همراه با ملات مربوط. | مترمربع | ١٩٩,۵٠٠
٠١٠۵٠۵ | برچیدن کاشی سرامیکی و تراشیدن چسباننده مربوط در صورت لزوم. | مترمربع | ٢١٢,۵٠٠
٠١٠۵٠۶ | تراشیدن کاه‌گل پشت‌بام به هر ضخامت. | مترمربع | ٧٢,٧٠٠
٠١٠۵٠٧ | تراشیدن اندود کاه‌گل از روی کلیه سطوح همراه با اندود گچ روی آن در صورت وجود. | مترمربع | ٧٨,٢٠٠
٠١٠۵٠٨ | تراشیدن اندود گچ‌ و خاک از روی کلیه سطوح همراه با اندود گچ روی آن در صورت وجود. | مترمربع | ١۵۶,۵٠٠
٠١٠۵٠٩ | تراشیدن اندودهای ماسه سیمان، باتارد، یا ماسه آهک از روی کلیه سطوح، به همراه اندود رویه آن در صورت وجود. | مترمربع | ۴۴۶,۵٠٠
٠١٠۵١٠ | خارج کردن بندهای موجود با هر نوع مصالح و پاک کردن درزها. | مترطول | ۴,٩۵٠
٠١٠۵١٢ | برچیدن سقف های متشکل از تیر چوبی، حصیر، توفال و اندود روی آن به‌طور کامل. | مترمربع | ١,٠٩۴,٠٠٠
٠١٠۵١٣ | برچیدن هر نوع سفال بام. | مترمربع | ٧٣,٩٠٠
٠١٠۵١۴ | برچیدن عایق رطوبتی، اعم از قیر و گونی، عایق پیش‌ساخته و مانند آن. | مترمربع | ۶٧,٠٠٠
٠١٠۵١۵ | برچیدن جدول‌های بتنی پیش‌ساخته و سنگی با هر ابعاد. | مترطول | ٢٢۴,٠٠٠
٠١٠۵١۶ | برچیدن هر نوع عایق حرارتی با هر ضخامت و وزن مخصوص. | مترمربع | ٣١,٣٠٠
٠١٠۵١٧ | کسربها به‌ ردیف های ٠١٠۵٠٢ و ٠١٠۵٠3 و ٠١٠۵٠5 در صورتی که مصالح مربوط بدون استفاده از ملات و به طریق خشک نصب ‌شده باشند. | مترمربع | -٣٩,١٠٠
٠١٠۵١٨ | تراشیدن هر نوع اندود پاششی مقاوم در برابر آتش به سطح تا ٠٫٠۵ مترمربع. | عدد | ۶٣,۴٠٠
٠١٠۶٠١ | برچیدن تخته زیر شیروانی یا توفال سقف . | مترمربع | ١١٧,۵٠٠
٠١٠۶٠٢ | برچیدن لاپه چوبی به‌طور کامل. | مترمربع | ۵٨۶,۵٠٠
٠١٠۶٠٣ | برچیدن خرپای چوبی، به انضمام اتصالات و تیر ریزی‌های چوبی بین خرپاها. | مترمربع | ۵٨۶,۵٠٠
٠١٠۶٠۴ | برچیدن در و پنجره چوبی، همراه با چهارچوب مربوط. | عدد | ٣٩١,٠٠٠
٠١٠۶٠۵ | برچیدن دیوار جداکننده فولادی، چوبی، شیشه‌ای و مانند آن یا ترکیبی از آن‌ها. | مترمربع | ٣١٢,۵٠٠
٠١٠۶٠۶ | باز کردن قفل و یراق‌آلات در و پنجره، لولا، چفت، دستگیره و مانند آن. | لنگه | ١۵۶,۵٠٠
٠١٠۶٠٧ | برچیدن زیرسازی سطوح کاذب با مصالح چوبی. | مترمربع | ١۵۶,۵٠٠
٠١٠۶٠٨ | برچیدن انواع صفحات گچی یا سیمانی دیواری و سقفی به همراه زیرسازی مربوط. | مترمربع | ٢١٩,۵٠٠
٠١٠۶٠٩ | برچیدن پانل‌های ساندویچی فلزی دیواری و سقفی. | مترمربع | ١١٧,۵٠٠
٠١٠۶١٠ | برچیدن انواع سقف کاذب، کف‌پوش یا دیوار پوش پلیمری، چوبی، آلومینیومی، به همراه زیرسازی مربوط در صورت لزوم. | مترمربع | ٢۶٣,۵٠٠
٠١٠۶١١ | برچیدن تایل های سقفی از هر نوع به‌صورت مشبک و به‌گونه‌ای که تایل ها سالم حفظ شود به همراه زیرسازی مربوط. | مترمربع | ١۶۵,٠٠٠
٠١٠۶١٢ | برچیدن شیشه نشکن اعم از ثابت یا بازشو به‌گونه‌ای که شیشه‌ها سالم حفظ شود. | مترمربع | ٢٠٨,۵٠٠
٠١٠٧٠١ | برچیدن پنجره یا درهای فلزی، همراه با قاب مربوط یا هر نوع چهارچوب فلزی دیگر. | عدد | ۵٢١,٠٠٠
٠١٠٧٠٢ | برچیدن و صاف کردن (در حد امکان)، و دورچین کردن آهن ورق صاف یا کرکره‌ای از روی شیروانی، سقف ها، سایه بان، جان‌پناه ، کف پنجره و مانند آن، برحسب سطح برچیده شده. | مترمربع | ١۵۶,۵٠٠
٠١٠٧٠۴ | برچیدن ورق‌های صاف یا موج‌دار آزبست سیمان، برحسب سطح برچیده شده. | مترمربع | ١۵۶,۵٠٠
٠١٠٧٠۵ | برچیدن هر نوع اسکلت فولادی ساختمان، برج آب فولادی و مانند آن، با هر نوع تیرآهن، ناودانی، نبشی، لوله و ورق و سایر پروفیل‌های فولادی، با هرگونه اتصال. | کیلوگرم | ١١,٩٠٠
٠١٠٧٠۶ | برچیدن فنس از توری سیمی، سیم‌خاردار یا شبکه پیش جوش شده با پایه‌های مربوط. | مترمربع | ١٩۵,۵٠٠
٠١٠٧٠٧ | برچیدن صفحات رابیتس از سطوح کاذب همراه اندود روی آن در صورت وجود. | مترمربع | ١٠۴,٠٠٠
٠١٠٧٠٨ | برچیدن زیرسازی فولادی سطوح کاذب و نمای ساختمان از نبشی، سپری، میلگرد، پروفیل‌های توخالی و مانند آن. | کیلوگرم | ٢٧,٩٠٠
٠١٠٧٠٩ | برچیدن هر نوع نرده فلزی و چوبی. | مترمربع | ١٠۴,٠٠٠
٠١٠٧١٠ | اضافه بها به‌ ردیف ٠١٠٧٠۵ درصورتی‌که قطعاتی از اعضای اسکلت فولادی به‌صورت مجزا و پراکنده مانند تیر و ستون برچیده شوند. | کیلوگرم | ٢٢,۵٠٠
٠١٠٧١١ | برچیدن روکش روی ستون‌ها، دیوارها و نما از هر نوع ورق فلزی. | مترمربع | ٢٣۵,۵٠٠
٠١٠٧١٢ | برچیدن هر نوع سازه فضا کار با هرگونه اتصال. | کیلوگرم | ۵٢,٨٠٠
٠١٠٧١٣ | .U.P.V.C برچیدن در و پنجره آلومینیومی یا | عدد | ٣٩١,٠٠٠
٠١٠٧١۴ | برچیدن هر نو ع کانال هوا همراه با عایق آن در صورت وجود برحسب مترمربع کانال. | مترمربع | ۵٨,۶٠٠
٠١٠٧١۵ | برچیدن هر نوع سازه ساخته شده با تورسنگ (گابیون) و دسته‌بندی کردن مصالح و سنگ‌های مربوط. | مترمکعب | ۶٢۵,۵٠٠
٠١٠٧١۶ | برچیدن ورق یا پانل‌های پلیمری از روی شیروانی، سقف سایه بان و مانند آن به هر ضخامت برحسب سطح برچیده شده. | مترمربع | ١١٨,۵٠٠
٠١٠٨٠١ | برچیدن هر نوع سینک ظرف‌شویی، دست‌شویی، بیده، توالت غربی، فلاش تانک. | دستگاه | ٣٢٧,۵٠٠
٠١٠٨٠٢ | برچیدن توالت شرقی، زیر دوشی و وان حمام. | دستگاه | ٣١۵,۵٠٠
٠١٠٨٠٣ | برچیدن لوله فلزی و هر نوع لوله پلیمری غیر مدفون، با قطر تا ٢ اینچ به همراه اتصالات مربوط. | مترطول | ٧٢,٢٠٠
٠١٠٨٠۴ | برچیدن لوله فلزی و هر نوع لوله پلیمری مدفون در مصالح بنایی، با قطر تا ٢ اینچ به همراه اتصالات مربوط. | مترطول | ٨٩,۴٠٠
٠١٠٨٠۵ | برچیدن لوله فلزی و هر نوع لوله پلیمری غیر مدفون، با قطر بیش از ٢ اینچ به همراه اتصالات مربوط. | مترطول | ١٢٣,٠٠٠
٠١٠٨٠۶ | برچیدن لوله فلزی و هر نوع لوله پلیمری مدفون در مصالح بنایی، با قطر بیش از ٢ اینچ به همراه اتصالات مربوط. | مترطول | ١۴۴,۵٠٠
٠١٠٨٠٨ | برچیدن سیم‌های برق، تلفن، زنگ اخبار و مانند آن، (سیم‌هایی که داخل یک لوله باشند، یک‌رشته محسوب می‌شوند). | مترطول | ۶,٧٧٠
٠١٠٨٠٩ | برچیدن چراغ سقفی و پنکه سقفی، یا موارد مشابه آن. | عدد | ٢٠٢,٠٠٠
٠١٠٨١٠ | برچیدن کلید، پریز و موارد مشابه. | عدد | ۵٩,۴٠٠
٠١٠٨١١ | برچیدن هر نوع کابل از کلیه سطوح. | مترطول | ٢١,١٠٠
٠١٠٨١٢ | برچیدن سینی و نردبان کابل به همراه بست، اتصالات و تکیه‌گاه مربوط. | مترطول | ١١٩,٠٠٠
٠١٠٨١٣ | برچیدن دریچه هوا، دمپر و مانند آن. | عدد | ١١٩,٠٠٠
٠١٠٨١۴ | برچیدن شیرآلات بهداشتی شامل دوش، شیر مخلوط و مانند آن. | دستگاه | ١٩۶,۵٠٠
٠١٠٨١۵ | برچیدن لوله‌های آزبست سیمان، لوله‌های پیش‌ساخته سیمانی یا چدنی غیر مدفون. | متر طول | ١١٨,۵٠٠
٠١٠٨١۶ | برچیدن لوله‌های آزبست سیمان، لوله‌های پیش‌ساخته سیمانی یا چدنی مدفون در مصالح بنایی. | متر طول | ١٣۵,٠٠٠
٠١٠٩٠١ | کندن آسفالت بام به ضخامت تا ٢ سانتی‌متر. | مترمربع | ١٩٠,٠٠٠
٠١٠٩٠٢ | اضافه بها به‌ ردیف ٠١٠٩٠١ ، به ازای هر سانتی‌متر اضافه ضخامت نسبت به مازاد ٢ سانتی‌متر (کسر سانتی‌متر به‌تناسب محاسبه می‌شود). | مترمربع | ۶٣,٣٠٠
٠١٠٩٠٣ | کندن آسفالت برای لکه‌گیری به ضخامت تا ۵ سانتی‌متر برحسب سطح کنده‌شده. | مترمربع | ٣٠۴,۵٠٠
٠١٠٩٠۴ | اضافه بها به‌ ردیف ٠١٠٩٠٣، به ازای هر سانتی‌متر اضافه ضخامت مازاد بر ۵ سانتی‌متر (کسر سانتی‌متر به‌تناسب محاسبه می‌شود). | مترمربع | ۵۵,١٠٠
٠١٠٩٠۵ | شیار انداختن و کندن آسفالت به عرض تا ٨ سانتی‌متر عمق تا ١٠ سانتی‌متر با ماشین شیار زن. | مترطول | ١٧۴,٠٠٠
٠١٠٩٠۶ | اضافه بها به‌ ردیف ٠١٠٩٠۵ ، به ازای هر سانتی‌متر اضافه عمق مازاد بر ١٠ سانتی‌متر (کسر سانتی‌متر به‌تناسب محاسبه می‌شود). | مترطول | ١٧,۴٠٠
٠١٠٩٠٧ | برش آسفالت با کاتر به عمق تا ٧ سانتی‌متر (اندازه‌گیری برحسب طول هر خط برش). | مترطول | ۵٧,٩٠٠
٠١٠٩٠٨ | اضافه بها به‌ ردیف ٠١٠٩٠٧ ، به ازای هر سانتی‌متر اضافه عمق مازاد بر ٧ سانتی‌متر، اندازه‌گیری برحسب طول هر خط برش (کسر سانتی‌متر به‌تناسب محاسبه می‌شود). | مترطول | ۶,٢٩٠
٠١٠٩٠٩ | تخریب کلی آسفالت به ضخامت تا ۵ سانتی‌متر. | مترمربع | ١١٠,٠٠٠
٠١٠٩١٠ | اضافه بها به‌ ردیف ٠١٠٩٠٩ ، به ازای هر سانتی‌متر اضافه ضخامت مازاد بر ۵ سانتی‌متر (کسر سانتی‌متر به‌تناسب محاسبه می‌شود). | مترمربع | ١۶,۵٠٠
٠١٠٩١١ | تراشیدن آسفالت به‌صورت پیوسته با ماشین مخصوص آسفالت تراش، به ضخامت تا ۵ سانتی‌متر. | مترمربع | ١٧٠,٠٠٠
٠١٠٩١٢ | اضافه بها به‌ ردیف ٠١٠٩١١ به ازای هر سانتی‌متر اضافه ضخامت مازاد بر ۵ سانتی‌متر (کسر سانتی‌متر به‌تناسب محاسبه می‌شود). | مترمربع | ٢٧,٨٠٠
٠١٠٩١٣ | تخریب آسفالت بین دو خط برش (بافاصله حداکثر ١٫۵ متر) با وسایل مکانیکی مانند کمپرسور یا بیل هیدرولیکی، به ضخامت تا ٧ سانتی‌متر و برداشتن آن. | مترمربع | ٢۴,٠٠٠
٠١٠٩١۴ | اضافه بها به‌ ردیف ٠١٠٩١٣ به ازای هر سانتی‌متر اضافه ضخامت مازاد بر ٧ سانتی‌متر (کسر سانتی‌متر به‌تناسب محاسبه می‌شود). | مترمربع | ٨,٨٧٠
٠١٠٩١۵ | تراشیدن آسفالت برای لکه‌گیری به‌صورت غیر پیوسته و پراکنده با ماشین مخصوص آسفالت تراش، به ضخامت تا ۵ سانتی‌متر. | مترمربع | ٢١۶,۵٠٠
٠١٠٩١۶ | اضافه بها به‌ ردیف ٠١٠٩١۵ به ازای هر سانتی‌متر اضافه ضخامت مازاد بر ۵ سانتی‌متر (کسر سانتی‌متر به‌تناسب محاسبه می‌شود). | مترمربع | ٢٨,٧٠٠
٠١٠٩٢٠ | برش بتن به انضمام بریدن میلگردها، با کاتر به ضخامت تا ١۵ سانتی‌متر (اندازه‌گیری برحسب هر خط برش). | مترمربع | ۶۵۵,٠٠٠
٠١٠٩٢١ | اضافه بها نسبت به‌ ردیف ٠١٠٩٢٠، به ازای هر سانتی‌متر اضافه ضخامت مازاد بر ١۵ سانتی‌متر تا ٢۵ سانتی‌متر (کسر سانتی‌متر به‌تناسب محاسبه می‌شود.) | مترمربع | ۵٢,٣٠٠
٠٢٠١٠١ | لجن برداری، حمل با هر نوع وسیله دستی، تا فاصله ۵٠ متری و تخلیه آن‌ها. | مترمکعب | ۶۵١,٠٠٠
٠٢٠١٠٢ | کندن زمین در زمین‌های خاکی و ریختن خاک‌های کنده‌شده به کنار محل‌های مربوط. | مترمکعب | ۵٣۶,۵٠٠
٠٢٠١٠۴ | کندن زمین در زمین‌های سنگی و ریختن مواد کنده‌شده به کنار محل‌های مربوط. | مترمکعب | ۶,٢٩٠,٠٠٠
٠٢٠١٠۵ | کندن زمین در زمین‌های سنگی با استفاده از مواد سوزا و کارگر و ریختن سنگ‌های کنده شده به کنار محل‌های مربوط. | مترمکعب
٠٢٠١٠۶ | کندن زمین در زمین‌های سنگی با استفاده از مواد منبسط شونده و کارگر و ریختن سنگ‌های کنده‌شده به کنار محل‌های مربوط. | مترمکعب
٠٢٠٢٠١ | اضافه بها به‌ ردیف های ٠٢٠١٠٢ و ٠٢٠١٠۴، هرگاه عمق کندن زمین بیش از ٢ متر باشد، برای حجم واقع بین ٢ تا ۴ متر، یک‌بار و برای حجم واقع بین ۴ تا ۶ متر، دو بار و به همین ترتیب برای عمق‌های بیشتر تا ١٠ متر. | مترمکعب | ٢١٠,۵٠٠
٠٢٠٢٠٢ | اضافه بها به‌ ردیف های ٠٢٠١٠٢ و ٠٢٠١٠۴ ، درصورتی‌که عملیات پایین تر از سطح آب زیرزمینی صورت گیرد و برای آبکشی حین انجام کار، به کار بردن تلمبه موتوری ضروری باشد. | مترمکعب | ۶٣٢,۵٠٠
٠٢٠٣٠١ | حفر میله چاه به قطر تا ١٫٢ متر با مقاطع موردنیاز در زمین‌های خاکی و حمل خاک‌های حاصله تا فاصله ١٠ متری از دهانه چاه. | مترمکعب | ٣,۵۶۴,٠٠٠
٠٢٠٣٠٣ | حفر کوره (انبار)، به‌صورت مخروطی شکل با ابعاد موردنیاز در زمین‌های خاکی و حمل خاک‌های حاصله تا فاصله ١٠ متری از دهانه چاه. | مترمکعب | ٢,٣١٩,٠٠٠
٠٢٠٣٠۴ | اضافه بها نسبت به‌ ردیف ٠٢٠٣٠١ و ٠٢٠٣٠٣ ، هرگاه عمق چاه بیش از ٢٠ متر باشد، برای حجم واقع در ۵ متر اول مازاد بر ٢٠ متر، یک‌بار، و برای حجم واقع در ۵ متر دوم، دو بار، و برای حجم واقع در ۵ متر سوم، سه بار و به همین ترتیب برای عمق‌های بیشتر. | مترمکعب | ٣٨٨,۵٠٠
٠٢٠۴٠١ | بارگیری مواد حاصل از هر نوع عملیات خاکی، غیر لجنی و حمل با هر نوع وسیله دستی تا ٢٠ متر و تخلیه آن در مواردی که استفاده از ماشین برای حمل ممکن نباشد. | مترمکعب | ٣۵٨,۵٠٠
٠٢٠۴٠٢ | اضافه بها به‌ ردیف های ٠٢٠١٠١ و ٠٢٠۴٠١ ، به ازای هر ٢٠ متر حمل اضافی با وسایل دستی و حداکثر تا ١٠٠ متر (کسر ٢٠ متر به‌تناسب محاسبه می‌شود). | مترمکعب | ١۶۶,٠٠٠
٠٢٠۵٠١ | تسطیح و رگلاژ بستر خاک‌ریزها یا بستر کنده‌شده، که با ماشین انجام‌شده باشد. | مترمربع | ٢١,١٠٠
٠٢٠۵٠٢ | سرند کردن خاک، شن یا ماسه، برحسب حجم مواد سرند و مصرف‌شده در محل. | مترمکعب | ٣١٨,۵٠٠
٠٢٠۵٠٣ | تهیه، حمل، ریختن، پخش و تسطیح هر نوع خاک زراعتی. | مترمکعب | ١,۴٧٢,٠٠٠
٠٢٠۵٠۴ | ریختن خاک‌ها یا مصالح سنگی موجود در کنار پی‌ها، گودها، ترانشه ها و کانال‌ها، به درون آن‌ها به‌صورت لایه‌لایه و در هر عمق و پخش و تسطیح لازم. | مترمکعب | ١٧۵,٠٠٠
٠٢٠۵٠۵ | پخش و تسطیح خاک‌های ریخته شده در خاک‌ریزها به‌صورت لایه‌لایه، در هر عمق و ارتفاع به‌غیراز پی‌ها، گودها، ترانشه ها و کانال‌ها. | مترمکعب | ١۶١,۵٠٠
٠٢٠۵٠۶ | اختلاط انواع مصالح با دست. | مترمکعب | ۴۵۴,٠٠٠
٠٢٠۵٠٧ | رگلاژ و پروفیله کردن سطوح شیروانی‌ها یا دیواره‌های خاکی. | مترمربع | ٨٠,٨٠٠
٠٢٠۵٠٨ | احداث پله (بانکت) روی شیروانی خاک‌ریزها و یا سراشیب‌های بستر خاک‌ریز در زمین‌های خاکی با هر سطح مقطع بابت متراژ سطح پله (با انجام کلیه عملیات لازم). | مترمربع | ١٢۵,۵٠٠
٠٢٠۶٠١ | آب‌پاشی و کوبیدن سطوح کنده‌شده یا سطح زمین طبیعی، تا عمق ١۵ سانتی‌متر با تراکم ٩۵ درصد به روش پروکتور استاندارد. | مترمربع | ٣٢,۵٠٠
٠٢٠۶٠٢ | آب‌پاشی و کوبیدن قشرهای خاک‌ریزی، با تراکم ٩۵ درصد به روش پروکتور استاندارد، وقتی‌که ضخامت هریک از قشرهای خاک‌ریزی پس از کوبیده شدن حداکثر ١۵ سانتی‌متر باشد. | مترمکعب | ٣١۴,۵٠٠
٠٣٠١٠١ | شخم زدن هر نوع زمین غیر سنگی با وسیله مکانیکی به عمق تا ٣۵ سانتی‌متر. | مترمربع | ٣,٠٣٠
٠٣٠١٠٢ | لجن برداری در زمین‌های لجنی با لودر یا وسیله مشابه، حمل مواد تا فاصله ٢٠ متر از مرکز ثقل برداشت و تخلیه آن. | مترمکعب | ٢٣۶,٠٠٠
٠٣٠١٠٣ | کندن زمین در زمین‌های خاکی با بولدوزر یا وسیله مشابه و حمل مواد حاصل تا فاصله ٢٠ متر از مرکز ثقل برداشت و توده کردن آن. | مترمکعب | ۵٩,۴٠٠
٠٣٠١٠۵ | کندن زمین در زمین‌های سنگی با بولدوزر یا وسیله مشابه و حمل مواد حاصل تا فاصله ٢٠ متر از مرکز ثقل برداشت و توده کردن آن. | مترمکعب | ٣٧٨,۵٠٠
٠٣٠٢٠١ | کندن زمین در زمین‌های سنگی با بولدوزر یا وسیله مشابه و با استفاده از مواد سوزا، حمل مواد حاصل تا فاصله ٢٠ متر از مرکز ثقل برداشت و توده کردن آن. | مترمکعب | ۴٣٩,۵٠٠
٠٣٠٢٠٢ | اضافه بها به‌ ردیف ٠٣٠١٠۵، درصورتی‌که در حین عملیات کندن زمین در زمین سنگی با بولدوزر لزوماً از چکش ۴ مقدمه فصل. | مترمکعب | ٢٩١,۵٠٠
٠٣٠٢٠٣ | کندن زمین در زمین‌های سنگی با بولدوزر یا وسیله مشابه و با استفاده از مواد منبسط شونده، حمل مواد حاصل تا فاصله ٢٠ متر از مرکز ثقل برداشت و توده کردن آن. | مترمکعب
٠٣٠٢٠۴ | اضافه بها به‌ ردیف ٠٣٠٢٠١ چنانچه در انفجار از سامانه نانل به‌جای چاشنی الکتریکی استفاده شود. | مترمکعب | ٢٢,٠٠٠
٠٣٠٣٠١ | رگلاژ و پروفیله کردن سطح شیروانی ترانشه ها و شیروانی خاک‌ریزها. | مترمربع | ١٨,٠٠٠
٠٣٠۴٠١ | اضافه بها به‌ ردیف های 30103و 30105و 30201 درصورتی‌که کندن زمین در گود انجام شود. | مترمکعب | ١۴,٠٠٠
٠٣٠۴٠٣ | اضافه بها به‌ ردیف ٠٣٠١٠٢ ، هرگاه فاصله حمل بیش از ٢٠ متر و حداکثر ۵٠ متر باشد. | مترمکعب | ٧٢,٨٠٠
٠٣٠۴٠۴ | جابجایی خاک‌های حاصل از کندن زمین یا خاک‌های توده شده (به‌جز زمین لجنی)، حداکثر تا ۵٠ متر با بولدوزر یا وسیله مشابه از کنار محل کندن زمین به محل دپو یا برعکس به ازای هر ٢٠ متر. (کسر ٢٠ متر به‌تناسب محاسبه می‌شود.) | مترمکعب | ٢۶,٨٠٠
٠٣٠۵٠١ | کندن زمین در صورت لزوم استفاده از بیل هیدرولیکی یا وسیله مشابه در زمین‌های خاکی و ریختن خاک کنده‌شده در کنار محل‌های مربوط. | مترمکعب | ١٢٧,۵٠٠
٠٣٠۵٠٣ | لجن برداری در صورت لزوم استفاده از بیل هیدرولیکی یا وسیله مشابه در زمین‌های لجنی و حمل و تخلیه مواد کنده‌شده تا فاصله ٢٠ متر از مرکز ثقل برداشت. | مترمکعب | ٣٠۵,٠٠٠
٠٣٠۵٠۴ | کندن زمین در صورت لزوم استفاده از چکش هیدرولیکی درزمین‌های سنگی و حمل و تخلیه مواد کنده‌شده تا فاصله ٢٠ متر از مرکز ثقل برداشت. | مترمکعب | ١,٢٣٨,٠٠٠
٠٣٠۶٠١ | اضافه بها به‌ ردیف های ٠٣٠۵٠١ تا ٠٣٠۵٠۴، هرگاه عمق کندن زمین تا ٢ متر باشد. | مترمکعب | ٢١,٠٠٠
٠٣٠۶٠٢ | اضافه بها به‌ ردیف های کندن زمین (به‌جز زمین لجنی)، هرگاه عملیات کندن زمین زیر تراز آب زیرزمینی انجام شود و آبکشی با تلمبه موتوری الزامی باشد. | مترمکعب | ١٧۶,٠٠٠
٠٣٠۶٠٣ | اضافه بها به‌ ردیف های ٠٣٠۵٠١ تا ٠٣٠۵٠۴، هرگاه عمق کندن زمین بیش از ٣ متر باشد، برای حجم خاک واقع‌شده در عمق ٣ تا ۴ متر یک‌بار، ۴ تا ۵ متر دو بار، ۵ تا ۶ متر٣ بار و به همین ترتیب برای عمق‌های بیشتر. | مترمکعب | ١۵,٧٠٠
٠٣٠٧٠١ | بارگیری مواد حاصل از عملیات خاکی یا خاک‌های توده شده و حمل آن با کامیون یا هر نوع وسیله مکانیکی دیگر تا فاصله١٠٠ متری مرکز ثقل برداشت و تخلیه آن. | مترمکعب | ٨۶,٢٠٠
٠٣٠٧٠٢ | حمل مواد حاصل از عملیات خاکی یا خاک‌های توده شده، وقتی‌که فاصله حمل بیش از ١٠٠ متر تا ۵٠٠ متر باشد، ازای هر ١٠٠ متر مازاد بر ١٠٠ متر اول (کسر ١٠٠ متر تناسب محاسبه می‌شود). | مترمکعب | ٣,٣٢٠
٠٣٠٧٠٣ | حمل مواد حاصل از عملیات خاکی یا خاک‌های توده شده، وقتی‌که فاصله حمل بیش از ۵٠٠ متر تا ١٠ کیلومتر باشد، برای هر کیلومتر مازاد بر ۵٠٠ متر اول، برای راه‌های آسفالتی(کسر کیلومتر به نسبت قیمت یک کیلومتر محاسبه می‌شود). | مترمکعب - کیلومتر | ١٧,٠٠٠
٠٣٠٧٠۴ | حمل مواد حاصل از عملیات خاکی یا خاک‌های توده شده، وقتی‌که فاصله حمل بیش از ١٠ کیلومتر تا ٣٠ کیلومتر باشد، برای هر کیلومتر مازاد بر ١٠ کیلومتر، برای راه‌های آسفالتی (کسر کیلومتر، به نسبت بهای یک کیلومتر محاسبه می‌شود). | مترمکعب - کیلومتر | ١٣,٨٠٠
٠٣٠٧٠۵ | حمل مواد حاصل از عملیات خاکی یا خاک‌های توده شده، وقتی‌که فاصله حمل بیش از ٣٠ کیلومتر باشد، برای هر کیلومتر مازاد بر ٣٠ کیلومتر، برای راه‌های آسفالتی (کسر کیلومتر، به نسبت بهای یک کیلومتر محاسبه می‌شود). | مترمکعب - کیلومتر | ١٢,۶٠٠
٠٣٠٧٠۶ | بارگیری و بار اندازی هرگاه استفاده از جرثقیل و باکت یا وسیله مشابه آن برای بارگیری الزامی باشد. | مترمکعب
٠٣٠٨٠١ | تسطیح بستر خاک‌ریزها یا سطوح کنده‌شده (به‌جز شیروانی‌ها) با گریدر یا سایر وسایل مکانیکی. | مترمربع | ٢,٣١٠
٠٣٠٨٠٢ | آب‌پاشی و کوبیدن زمین طبیعی یا بستر خاک‌ریزها یا سطوح کنده‌شده و مانند آن‌ها، تا عمق ١۵ سانتی‌متر با تراکم ٨۵ درصد به روش پروکتور اصلاحی. | مترمربع | ٧,١١٠
٠٣٠٨٠٣ | آب‌پاشی و کوبیدن زمین طبیعی یا بستر خاک‌ریزها یا سطوح کنده‌شده و مانند آن‌ها، تا عمق ١۵ سانتی‌متر با تراکم ٩٠ درصد به روش پروکتور اصلاحی. | مترمربع | ٩,١۶٠
٠٣٠٨٠۴ | آب‌پاشی و کوبیدن زمین طبیعی یا بستر خاک‌ریزها یا سطوح کنده‌شده و مانند آن‌ها، تا عمق ١۵ سانتی‌متر با تراکم ٩۵ درصد به روش پروکتور اصلاحی. | مترمربع | ١١,١٠٠
٠٣٠٨٠۵ | آب‌پاشی و کوبیدن زمین طبیعی یا بستر خاک‌ریزها یا سطوح کنده‌شده و مانند آن‌ها، تا عمق ١۵ سانتی‌متر با تراکم ١٠٠درصد به روش پروکتور اصلاحی. | مترمربع | ١۶,١٠٠
٠٣٠٩٠١ | پخش، آب‌پاشی، تسطیح، پروفیله کردن، رگلاژ و کوبیدن قشرهای خاک یا توونان ریخته شده، با ٨۵ درصد کوبیدگی به روش پروکتور اصلاحی، وقتی‌که ضخامت قشرهای خاک یا توونان ریخته شده پس از کوبیده شدن حداکثر ١۵ سانتی‌متر باشد. | مترمکعب | ٩١,٩٠٠
٠٣٠٩٠٢ | پخش، آب‌پاشی، تسطیح، پروفیله کردن، رگلاژ و کوبیدن قشرهای خاک یا توونان ریخته شده، با ٩٠ درصد کوبیدگی به روش پروکتور اصلاحی، وقتی‌که ضخامت قشرهای خاک یا توونان ریخته شده پس از کوبیده شدن حداکثر ١۵ سانتی‌متر باشد. | مترمکعب | ١٠٧,٠٠٠
٠٣٠٩٠٣ | پخش، آب‌پاشی، تسطیح، پروفیله کردن، رگلاژ و کوبیدن قشرهای خاک یا توونان ریخته شده، با ٩۵ درصد کوبیدگی به روش پروکتور اصلاحی، وقتی‌که ضخامت قشرهای خاک یا توونان ریخته شده پس از کوبیده شدن حداکثر ١۵ سانتی‌متر باشد. | مترمکعب | ١٢٣,٠٠٠
٠٣٠٩٠۴ | پخش، آب‌پاشی، تسطیح، پروفیله کردن، رگلاژ و کوبیدن قشرهای خاک یا توونان ریخته شده، با ١٠٠ درصد کوبیدگی به روش پروکتور اصلاحی، وقتی‌که ضخامت خاک یا توونان ریخته شده پس از کوبیده شدن حداکثر ١۵ سانتی‌متر باشد. | مترمکعب | ١۶٢,۵٠٠
٠٣٠٩٠۵ | تحکیم زمین‌های ماسه‌ای به روش تراکم دینامیکی همراه با افزودن خاک ،(Dynamic-Compaction)مناسب.
٠٣١٠٠١ | ریختن خاک‌ها یا مصالح سنگی موجود کنار پی‌ها، گودها،کانال‌ها و ترانشه ها، به‌صورت لایه‌لایه به درون آن‌ها با هر وسیله مکانیکی. | مترمکعب | ٢٢,٣٠٠
٠٣١٠٠٣ | اختلاط دو یا چند نوع مصالح، به‌منظور ساختن زیرسازی راه، تقویت بستر و سایر کارهای مشابه. | مترمکعب | ٣١,۴٠٠
٠٣١٠٠۴ | پخش خاک‌های نباتی ریسه یا توده شده، تنظیم و رگلاژ آن در محل‌های موردنظر. | مترمکعب | ١٩,١٠٠
٠٣١٠٠۵ | پخش و انباشتن مصالح حاصل از کندن زمین در محل‌های مشخص و محدود با هر ضخامت (دپو کردن). | مترمکعب | ١٣,٢٠٠
٠٣١١٠٢ | پخش، تسطیح، غرقاب کردن و کوبیدن ماسه‌بادی برای ساختمان بدنه راه یا محوطه. | مترمکعب | ١٨٧,۵٠٠
٠٣١١٠٣ | پخش، تسطیح و کوبیدن ماسه‌بادی برای تحکیم بستر راه یا محوطه. | مترمکعب | ١٣٨,۵٠٠
٠٣١٢٠١ | چال زنی تا قطر ١٠٠ میلی‌متر در هر نوع خاک و زاویه تا ٢٠درجه نسبت به سطح افق. | متر طول | ١,٧٧۶,٠٠٠
٠٣١٢٠٢ | چال زنی به قطر بیش از ١٠٠ میلی‌متر در هر نوع خاک و زاویه تا ٢٠ درجه نسبت به سطح افق. | متر طول | ٢,٠٩۵,٠٠٠
٠٣١٢٠٣ | کسربها به‌ ردیف های ٠٣١٢٠١ و ٠٣١٢٠٢ برای چال زنی بازاویه بیش از ٢٠ درجه نسبت به سطح افق تا ۶٠ درجه به ازای هر درجه. | درصد | -١
٠٣١٢٠۴ | اضافه بها به‌ ردیف های ٠٣١٢٠١ و ٠٣١٢٠٢ ، هرگاه طول چال زنی بیش از ١۵ متر باشد، برای طول بین ١۵ تا ١٨ متریک بار، ١٨ تا ٢١ متر دو بار، ٢١ تا ٢۴ متر ٣ بار و به همین ترتیب برای طول‌های بیشتر تا ٣٠ متر. | متر طول | ۴١٨,۵٠٠
٠٣١٢٠۵ | غلاف گذاری یا لوله فولادی هم‌زمان با چال زنی. | متر طول | ١,٠٨٧,٠٠٠
٠۴٠١٠١ | سنگ چینی در کف با سنگ قلوه. | مترمکعب | ٢,٣٧٩,٠٠٠
٠۴٠١٠٢ | سنگ چینی در کف با سنگ لاشه. | مترمکعب | ٣,٠۶٨,٠٠٠
٠۴٠١٠٣ | سنگ‌ریزی پشت دیوار و پی با سنگ قلوه. | مترمکعب | ٢,٢٣۶,٠٠٠
٠۴٠١٠۵ | تهیه، ساخت و نصب تورسنگ با توری سیمی گالوانیزه (٧ کیلوگرم بر مترمکعب تورسنگ) و سنگ قلوه. | مترمکعب | ۴,۵٧١,٠٠٠
٠۴٠١٠۶ | تهیه، ساخت و نصب تورسنگ با توری سیمی گالوانیزه (٧ کیلوگرم بر مترمکعب تورسنگ) و سنگ لاشه. | مترمکعب | ۵,١٢١,٠٠٠
٠۴٠١٠٧ | اضافه بها به‌ ردیف های ٠۴٠١٠۵ و ٠۴٠١٠۶ ، به ازای هر کیلوگرم اضافه وزن توری سیمی گالوانیزه مصرفی در یک مترمکعب تورسنگ تا ١۶ کیلوگرم. | کیلوگرم | ٢۴١,٠٠٠
٠۴٠٢٠١ | بنایی با سنگ لاشه و ملات ماسه آهک ١:٣ در پی. | مترمکعب | ۵,۵٨٧,٠٠٠
٠۴٠٢٠٢ | بنایی با سنگ لاشه و ملات باتارد ١:٢:٩ در پی. | مترمکعب | ۵,٧٢۶,٠٠٠
٠۴٠٢٠٣ | بنایی با سنگ لاشه و ملات ماسه سیمان 1:5 در پی. | مترمکعب | ۵,۶۵١,٠٠٠
٠۴٠٢٠۴ | بنایی با سنگ قواره و ملات ماسه آهک ١:٣ در دیوارها و سایر محل‌هایی که بالاتر از پی قرار دارند. | مترمکعب | ۶,٢۴۶,٠٠٠
٠۴٠٢٠۵ | بنایی با سنگ قواره و ملات باتارد ١:٢:٩ در دیوارها و سایر محل‌هایی که بالاتر از پی قرار دارند. | مترمکعب | ۶,٣٨۵,٠٠٠
٠۴٠٢٠۶ | بنایی با سنگ قواره و ملات ماسه سیمان 1:5 در دیوارها و سایر محل‌هایی که بالاتر از پی قرار دارند. | مترمکعب | ۶,٣١٠,٠٠٠
٠۴٠٢٠٧ | سنگ قلوه غرقاب در ملات ماسه سیمان 1:5 . | مترمکعب | ٣,٧۵٩,٠٠٠
٠۴٠٢٠٨ | سنگ لاشه غرقاب در ملات ماسه سیمان 1:5 . | مترمکعب | ۴,۴۴٧,٠٠٠
٠۴٠٣٠١ | نماسازی با سنگ قلوه رودخانه‌ای، با ملات ماسه سیمان 1:5 . | مترمربع | ١,٧٣٢,٠٠٠
٠۴٠٣٠٢ | اضافه بهای نماسازی به‌ ردیف های بنایی با سنگ قواره، درصورتی‌که سنگ قواره به‌صورت نما و به شکل موزاییکی اجرا شود. | مترمربع | ۵۴٠,٠٠٠
٠۴٠٣٠٣ | اضافه بهای نماسازی به‌ ردیف های بنایی با سنگ قواره، درصورتی‌که سنگ قواره به‌صورت نما و به شکل موزاییکی درز شده اجرا شود. | مترمربع | ٧۵٣,۵٠٠
٠۴٠٣٠۴ | اضافه بها به‌ ردیف های بنایی با سنگ قواره، برای نماسازی با سنگ قواره بادبر. | مترمربع | ٨٢٩,٠٠٠
٠۴٠٣٠۵ | اضافه بها به‌ ردیف های بنایی با سنگ قواره، برای نماسازی با سنگ قواره بادبر، با ارتفاع مساوی در هر رج. | مترمربع | ١,١۵۴,٠٠٠
٠۴٠٣٠۶ | اضافه بها به‌ ردیف های بنایی با سنگ قواره، برای نماسازی با سنگ قواره بادبر، با ارتفاع مساوی در تمام رج‌ها. | مترمربع | ١,٣٣١,٠٠٠
٠۴٠٣٠٧ | اضافه بها به بنایی‌های سنگی، هرگاه عملیات بنایی پایین تر از تراز آب زیرزمینی انجام شود و تخلیه آب با تلمبه موتوری در حین اجرای عملیات الزامی باشد. | مترمکعب | ۴٨٧,٠٠٠
٠۴٠٣٠٨ | اضافه بها به هر نوع عملیات بنایی سنگی خارج از پی، درصورتی‌که در انحنا انجام شود. | مترمکعب | ۶٣٩,٠٠٠
٠۴٠٣٠٩ | تعبیه درز انقطاع در بنایی‌های سنگی با تمام عملیات لازم و به هر شکل. | مترمربع | ۶۴٣,٠٠٠
٠۴٠٣١٣ | نماسازی با سنگ لایه‌لایه (تخته‌ای) به ضخامت حداقل ۴ سانتی‌متر و ملات ماسه سیمان 1:5 | مترمربع | ١,۵٠١,٠٠٠
٠۴٠٣١۴ | اضافه بها به‌ ردیف ٠۴٠٣١٣، درصورتی‌که بندها در کل سطح کار دارای ضخامت یکسان باشند. | مترمربع | ٧٨۵,۵٠٠
٠۴٠٣١۵ | اضافه بها به‌ ردیف ٠۴٠٣١٣، درصورتی‌که سنگ‌ها شکل چهارضلعی بازاویه قائم به هر ابعاد و بندها در کل سطح کار دارای ضخامت یکسان باشند. | مترمربع
٠۴٠۴٠٢ | بنایی فرش کف با سنگ لایه‌لایه (تخته‌ای)، به ضخامت. متوسط ١٠ سانتی‌متر با ملات ماسه سیمان 1:5 | مترمربع | ١,٢١٨,٠٠٠
٠۴٠۴٠٣ | اضافه بها به‌ ردیف ٠۴٠۴٠٢، درصورتی‌که بندها در کل سطح کار دارای ضخامت یکسان باشند. | مترمربع | ۵١١,۵٠٠
٠۴٠۴٠۴ | اضافه بها به‌ ردیف ٠۴٠۴٠٢، درصورتی‌که سنگ‌ها شکل چهارضلعی بازاویه قائم به هر ابعاد و بندها در کل سطح کار دارای ضخامت یکسان باشند. | مترمربع
٠۴٠۴٠۵ | بنایی فرش کف با سنگ قلوه با ملات ماسه سیمان 1:5 | مترمربع | ١,۴٣٢,٠٠٠
٠۴٠۵٠١ | تهیه، حمل و ریختن مصالح دانه ای زهکش طبق مشخصات به انضمام پخش و تسطیح آن ها. | مترمکعب | ٢,٣١١,٠٠٠
٠۴٠۵٠٢ | تهیه، حمل و ریختن ماسه شسته رودخانه‌ای در داخل کانال‌ها، اطراف پی‌ها و لوله‌ها، کف ساختمان‌ها، معابر، محوطه‌ها و یا هر محل دیگری که لازم باشد، به انضمام پخش و تسطیح آن‌ها در ضخامت‌های لازم. | مترمکعب | ٢,۶٧۵,٠٠٠
٠۴٠۵٠٣ | تهیه، حمل و ریختن ماسه کفی (خاک‌دار) در داخل کانال‌ها، اطراف پی‌ها و لوله‌ها، کف ساختمان‌ها، معابر،محوطه‌ها و یا هر محل دیگری که لازم باشد، به انضمام پخش و تسطیح آن‌ها در ضخامت‌های لازم. | مترمکعب | ١,٩٧٧,٠٠٠
٠۴٠۵٠۴ | تهیه، حمل و ریختن شن طبیعی در داخل کانال‌ها، اطراف پی‌ها و لوله‌ها، کف ساختمان‌ها، معابر، محوطه‌ها یا هر محل دیگری که لازم باشد، به انضمام پخش و تسطیح آن‌ها در ضخامت‌های لازم. | مترمکعب | ٢,۵٠۶,٠٠٠
٠۴٠۵٠۵ | تهیه، حمل و ریختن شن نقلی در معابر، محوطه‌ها و یا هر محل دیگری که لازم باشد، به انضمام پخش و تسطیح آن‌ها در ضخامت‌های لازم. | مترمکعب | ٢,۵۵٨,٠٠٠
٠۴٠۵٠۶ | تهیه، حمل و ریختن ماسه‌بادی، در داخل کانال‌ها، اطراف پی‌ها و لوله‌ها، کف ساختمان‌ها، معابر، محوطه‌ها و یا هر محل دیگری که لازم باشد ، به انضمام پخش و تسطیح آن‌ها در ضخامت‌های لازم. | مترمکعب | ١,٠۵٢,٠٠٠
٠۴٠۵٠٧ | تهیه، حمل و ریختن مصالح فیلتر طبق مشخصات، به انضمام پخش و تسطیح آن‌ها. | مترمکعب | ٢,۴٧۴,٠٠٠
٠۴٠۵٠٨ | اضافه بها به‌ ردیف های ٠۴٠۵٠١ تا ٠۴٠۵٠٧، در صورت کوبیدن مصالح ریخته شده در ضخامت‌های لازم. | مترمکعب | ۴٢۴,۵٠٠
٠۴٠۵٠٩ | تهیه، حمل و ریختن خاک رس طبق مشخصات در ترانشه، کانال و کف، به انضمام پخش، تسطیح و کوبیدن آن‌ها درصورتی‌که ضخامت قشرهای خاک‌ریزی پس از کوبیده شدن حداکثر ١۵ سانتی‌متر باشد. | مترمکعب | ٢,۴۴۶,٠٠٠
٠۵٠١٠١ | تهيه وسايل و قالب‌بندي با استفاده از تخته نراد خارجي، در پی‌ها و شناژهاي مربوط به آن. | مترمربع | ١,۵٠٨,٠٠٠
٠۵٠١٠٢ | تهیه وسایل و قالب بندی با استفاده از تخته نراد خارجی، برای بتن ریزی پشت جدول فشازی و بتن مگر به هر ارتفاع | مترمربع | ٨۶٧,٠٠٠
٠۵٠٢٠١ | تهیه وسایل و قالب بندی با استفاده تخته نراد خارجی، در دیوارهای بتنی به هر ارتفاع. | مترمربع | ٢,٣٢٩,٠٠٠
٠۵٠٣٠١ | تهیه وسایل و قالب بندی با استفاده از تخته نراد خارجی، در ستون‌ها و شناژهای قائم با مقطع چهارضلعی به هر ارتفاع | مترمربع | ٢,٣۵٣,٠٠٠
٠۵٠۴٠١ | تهیه وسایل و قالب بندی با استفاده از تخته نراد خارجی، در دال‌ها (تاوه‌ها) به هر ارتفاع. | مترمربع | ٢,٢٧۶,٠٠٠
٠۵٠۴٠۶ | تهیه وسایل و قالب بندی با استفاده از تخته نراد خارجی برای دال‌های مرکب به هر ارتفاع. | مترمربع | ١,٨۵٢,٠٠٠
٠۵٠۵٠١ | تهیه وسایل و قالب بندی با استفاده از تخته نراد خارجی، در تیرهای بتنی به هر ارتفاع. | مترمربع | ٢,٩٣١,٠٠٠
٠۵٠٧٠١ | تهیه وسایل و قالب بندی با استفاده از تخته نراد خارجی، در پله‌های بتنی شامل تمام یا برخی از اجزاء نظیر تیر، دال، دست‌انداز، کف پله و مانند آن به‌طور کامل در هر ارتفاع و به هر شکل. | مترمربع | ٢,٩۵٣,٠٠٠
٠۵٠٧٠٢ | تهیه وسایل و قالب بندی با استفاده از تخته نراد خارجی، روی سطح فوقانی دال و تیر بتنی شیب‌دار. | مترمربع | ٢,۶۴٢,٠٠٠
٠۵٠٨٠٣ | اضافه بها به‌ ردیف های قالب بندی با استفاده از تخته نراد خارجی برای سطوح منحنی که نسبت به محور قائم دارای انحناء باشند، به‌استثنای ستون‌ها. | مترمربع | ٧٣۵,٠٠٠
٠۵٠٨٠۴ | اضافه بها به‌ ردیف ٠۵٠٣٠١ ، ولی با مقطع منحنی و غیر چهارضلعی. | مترمربع | ١,٧۴٧,٠٠٠
٠۵٠٨٠۵ | اضافه بها به‌ ردیف های قالب بندی برای اعضای بتنی شیب‌دار با استفاده از تخته نراد خارجی، درصورتی‌که با سطح قائم یا افقی، زاویه بیش از ۵ درجه داشته باشند. | مترمربع | ١٣٩,۵٠٠
٠۵٠٨٠٧ | اضافه بها به‌ ردیف های قالب بندی با استفاده از تخته نراد خارجی، درصورتی‌که عملیات قالب بندی زیر تراز آب‌های زیرزمینی انجام شود و آبکشی با تلمبه موتوری در حین اجرای کار، ضروری باشد. | مترمربع | ۴٢٠,٠٠٠
٠۵٠٨١٠ | اضافه بها بابت قالب بندی دیوارهای داخلی سازه‌های فرآیندی تصفیه خانه های آب و فاضلاب، که دارای انحنا یا شکست در ارتفاع بوده و مجموع سطوح قالب بندی هر یک از آن‌ها تا ٢۵ مترمربع باشد. | مترمربع | ١,١٢۵,٠٠٠
٠۵٠٩٠٣ | تهیه وسایل، ساخت قالب چوبی و تعبیه بازشو و جایگذاری آن برای بتن ریزی و خارج کردن آن. اندازه‌گیری برحسب سطح جانبی بتن محل بازشو. | مترمربع | ٢,۵٠٩,٠٠٠
٠۵٠٩٠۵ | اضافه بها به‌ ردیف های قالب بندی چوبی درصورتی‌که آرماتور یا داخل از داخل قالب عبور داده شود. | مترمربع | ۶٣٧,۵٠٠
٠۵١٠٠١ | تهیه وسایل، چوب بست و تخته‌کوبی برای جلوگیری از ریزش خاک در پی‌ها، گودها و کانال‌ها در هر عمق. | مترمربع | ١,۶٢٨,٠٠٠
٠۵١١٠١ | تهیه وسایل و جاگذاری قالب‌های قابلمه‌ای (وافل) به ضخامت سقف تا ٣٠ سانتی‌متر و برداشتن‌ها پس از بتن ریزی در سقف های بتنی. | مترمربع | ٨٣٨,٠٠٠
٠۵١١٠٢ | تهیه وسایل و جاگذاری قالب‌های قابلمه‌ای (وافل) به ضخامت سقف بیش از ٣٠ سانتی‌متر تا ۴۵ سانتی‌متر و برداشتن‌ها پس از بتن ریزی در سقف های بتنی. | مترمربع | ٨۴٨,۵٠٠
٠۵١١٠٣ | تهیه وسایل و جاگذاری قالب‌های قابلمه‌ای (وافل) به ضخامت سقف بیش از ۴۵ سانتی‌متر تا ۶٠ سانتی‌متر و برداشتن‌ها پس از بتن ریزی در سقف های بتنی. | مترمربع | ٩٢۶,٠٠٠
٠۵١٢٠١ | تهیه وسایل و جاگذاری قالب‌های مکعبی شکل ماندگار به هر ضخامت سقف در سقف های مجوف بتنی از جنس پلیمر. | مترمربع | ١,٣۴٢,٠٠٠
٠۵١٢٠٢ | تهیه وسایل و جاگذاری قالب‌های کروی یا بیضوی شکل ماندگار به هر ضخامت سقف در سقف های مجوف بتنی از جنس پلیمر. | مترمربع | ١,١٣٣,٠٠٠
٠۶٠١٠١ | تهیه وسایل و قالب بندی با استفاده از قالب فولادی در پی‌ها و شناژهای پی. | مترمربع | ١,٠۴٢,٠٠٠
٠۶٠١٠٢ | تهیه وسایل و قالب بندی با استفاده از قالب فولادی، برای بتن ریزی پشت جدول، کف سازی و بتن مگر به هر ارتفاع. | مترمربع | ۶۴۵,٠٠٠
٠۶٠٢٠١ | تهیه وسایل و قالب بندی با استفاده از قالب فولادی در دیوارهای بتنی که ارتفاع دیوار حداکثر ٣٫۵ متر باشد. | مترمربع | ١,۵٠١,٠٠٠
٠۶٠٢٠٢ | تهیه وسایل و قالب بندی با استفاده از قالب فولادی در دیوارهای بتنی که ارتفاع دیوار بیش از ٣٫۵ متر و حداکثر ۵.5 متر باشد. | مترمربع | ١,۶۴۶,٠٠٠
٠۶٠٢٠٣ | تهیه وسایل و قالب بندی با استفاده از قالب فولادی در دیوارهای بتنی که ارتفاع دیوار بیش از ۵٫۵ متر و حداکثر٧٫5 متر باشد. | مترمربع | ١,٧١٠,٠٠٠
٠۶٠٢٠۴ | تهیه وسایل و قالب‌بندی با استفاده از قالب فولادی در دیوارهای بتنی که ارتفاع دیوار بیش از ٧٫۵ متر و حداکثر ١٠ متر باشد. | مترمربع | ١,٨٣١,٠٠٠
٠۶٠٣٠١ | تهیه وسایل و قالب بندی با استفاده از قالب فولادی در ستون‌ها و شناژهای قائم با مقطع چهارضلعی تا ارتفاع حداکثر ٣٫۵ متر. | مترمربع | ١,٣٨۴,٠٠٠
٠۶٠٣٠٢ | تهیه وسایل و قالب بندی با استفاده از قالب فولادی در ستون‌ها و شناژهای قائم با مقطع چهارضلعی که ارتفاع بیش از ٣٫۵ متر و حداکثر ۵٫۵ متر باشد. | مترمربع | ١,۴۶۴,٠٠٠
٠۶٠٣٠٣ | تهیه وسایل و قالب بندی با استفاده از قالب فولادی در ستون‌ها و شناژهای قائم با مقطع چهارضلعی که ارتفاع بیش از ۵٫۵ متر و حداکثر ٧٫۵ متر باشد. | مترمربع | ١,۵٢٩,٠٠٠
٠۶٠٣٠۴ | تهیه وسایل و قالب بندی با استفاده از قالب فولادی در ستون‌ها و شناژهای قائم با مقطع چهارضلعی که ارتفاع بیش از ٧٫۵ متر و حداکثر ١٠ متر باشد. | مترمربع | ١,۶٢٠,٠٠٠
٠۶٠۴٠١ | تهیه وسایل و قالب‌بندی با استفاده از قالب فولادی در تاوه‌ها (دال‌ها) تا ارتفاع حداکثر ٣٫۵ متر. | مترمربع | ١,۶۶۴,٠٠٠
٠۶٠۴٠٢ | تهیه وسایل و قالب بندی با استفاده از قالب فولادی در تاوه‌ها (دال‌ها) که ارتفاع بیش از ٣٫۵ متر و حداکثر ۵٫۵ متر باشد. | مترمربع | ١,٨۶٩,٠٠٠
٠۶٠۴٠٣ | تهیه وسایل و قالب‌بندی با استفاده از قالب فولادی در تاوه‌ها (دال‌ها) که ارتفاع بیش از ۵٫۵ متر و حداکثر ٧٫۵ متر باشد. | مترمربع | ٢,١۴٧,٠٠٠
٠۶٠۴٠۴ | تهیه وسایل و قالب بندی با استفاده از قالب فولادی در تاوه‌ها (دال‌ها) که ارتفاع بیش از ٧٫۵ متر و حداکثر ١٠ متر باشد. | مترمربع | ٢,۴٨٠,٠٠٠
٠۶٠۴٠۵ | تهیه وسایل و قالب بندی با استفاده از قالب فولادی برای سقف های مرکب. | مترمربع | ٨٨٣,۵٠٠
٠۶٠۵٠١ | تهی وسایل و قالب بندی با استفاده از قالب فولادی در تیرهای بتنی تا ارتفاع حداکثر ٣٫۵ متر. | مترمربع | ١,٧٣۵,٠٠٠
٠۶٠۵٠٢ | تهیه وسایل و قالب بندی با استفاده از قالب فولادی در تیرهای بتنی که ارتفاع بیش از ٣٫۵ متر و حداکثر ۵٫۵ متر باشد. | مترمربع | ١,٩٢٣,٠٠٠
٠۶٠۵٠٣ | تهیه وسایل و قالب بندی با استفاده از قالب فولادی در تیرهای بتنی که ارتفاع بیش از ۵٫۵ متر و حداکثر ٧٫۵ متر باشد. | مترمربع | ٢,٢۵١,٠٠٠
٠۶٠۵٠۴ | تهیه وسایل و قالب بندی با استفاده از قالب فولادی در تیرهای بتنی که ارتفاع بیش از ٧٫۵ متر و حداکثر ١٠ متر باشد. | مترمربع | ٢,۶١٧,٠٠٠
٠۶٠۶٠١ | تهیه وسایل و قالب بندی با استفاده از قالب فولادی در شناژهای افقی روی دیوار بدون نیاز به استفاده از شمع، در هر ارتفاع. | مترمربع | ١,٨١٣,٠٠٠
٠۶٠٧٠١ | تهیه وسایل و قالب بندی با استفاده از قالب فولادی در پله‌های بتنی شامل تمام یا برخی از اجزای آن نظیر تیر، تاوه، دست‌انداز، کف پله و مانند آن به‌طور کامل در هر ارتفاع و به هر شکل. | مترمربع | ١,۶٣٣,٠٠٠
٠۶٠٧٠٢ | تهیه وسایل و قالب بندی با استفاده از قالب فولادی روی سطح فوقانی دال یا تیر بتنی شیب‌دار. | مترمربع | ١,۵٨۶,٠٠٠
٠۶٠٨٠١ | اضافه بها برای قالب بندی جدار خارجی دیوارها، تیرها یا ستون‌ها، با استفاده از قالب فولادی. | مترمربع | ٣٣۵,۵٠٠
٠۶٠٨٠٣ | اضافه بها به‌ ردیف های قالب بندی با استفاده از قالب فولادی، برای سطوح منحنی به‌استثنای ستون‌ها. | مترمربع | ۶٩٩,٠٠٠
٠۶٠٨٠۴ | اضافه بها به‌ ردیف های ٠۶٠٣٠١ تا ٠۶٠٣٠۴ ، ولی با مقاطع منحنی و غیر چهارضلعی. | مترمربع | ۵٨۵,٠٠٠
٠۶٠٨٠۵ | اضافه بها به‌ ردیف های قالب بندی برای قطعات بتنی شیب‌دار با استفاده از قالب فولادی درصورتی‌که با سطح قائم یا افقی، زاویه بیش از ۵ درجه داشته باشند. | مترمربع | ١۴٠,۵٠٠
٠۶٠٨٠۶ | اضافه بها به‌ ردیف های قالب بندی با استفاده از قالب فولادی درصورتی‌که عملیات قالب بندی زیر تراز آب‌های زیرزمینی انجام شود و آبکشی با تلمبه موتوری در حین اجرای کار ضروری باشد. | مترمربع | ۴٠۴,٠٠٠
٠۶٠٨٠٧ | اضافه بها به‌ ردیف های قالب بندی دیوارها، تیرها، ستون‌ها یا دال‌ها (تاوه‌ها)، برای مواردی که قالب بندی برای بتن نمایان به کار می‌رود. | مترمربع | ٢٧٣,٠٠٠
٠۶٠٨٠٨ | اضافه بها بابت قالب بندی دیوارهای داخلی سازه‌های فرآیندی تصفیه‌خانه‌های آب و فاضلاب، که دارای انحنا یا شکست در ارتفاع بوده و مجموع سطوح قالب بندی هر یک از آن‌ها تا ٢۵ مترمربع باشد. | مترمربع | ۴۶٠,٠٠٠
٠۶٠٨٠٩ | اضافه بها به‌ ردیف های ٠۶٠٢٠١ تا ٠۶٠٢٠۴ درصورتی‌که به‌جای بولتاز فاصله نگهدارهای مخصوص آب بند فولادی استفاده شود. | مترمربع | ٢۶۴,٠٠٠
٠۶٠٨١٠ | اضافه بها به‌ ردیف های ٠۶٠٢٠١ تا ٠۶٠٢٠۴ درصورتی‌که به‌جای بولتاز فاصله نگهدارهای مخصوص آب بند پلاستیکی استفاده شود. | مترمربع | ٨٠,٢٠٠
٠۶٠٨١١ | اضافه بها به‌ ردیف های ٠۶٠٢٠١ تا ٠۶٠٢٠۴ درصورتی‌که به‌جای بولتاز تسمه فولادی ماندگار استفاده شود. | مترمربع | ١٣٣,٠٠٠
٠۶٠٨١٢ | اضافه بها به‌ ردیف های قالب بندی ستون یا دیوار بابت مونتاژ کامل قالب کلاف شده با قالب‌های فولادی دارای ابعاد معین (مدولار). | مترمربع | ٢٩۶,٠٠٠
٠۶٠٩١١ | تعبیه انواع درز سطحی با تمام وسایل لازم بدون پر کردن آن. | مترطول | ٧٩,٩٠٠
٠۶٠٩١٢ | تعبیه انواع درز در مقطع عرضی قطعات بتنی بدون پر کردن آن برحسب حجم درز. | دسیمتر مکعب | ١۶,٩٠٠
٠۶٠٩١٣ | تهیه وسایل ، ساخت قالب به‌منظور تعبیه بازشو و جایگذاری آن برای بتن ریزی و خارج کردن آن. (اندازه‌گیری برحسب سطح جانبی بتن محل بازشو). | مترمربع | ١,٨۴۶,٠٠٠
٠۶٠٩١۴ | نصب نازل در قطعات بتنی پیش‌ساخته برای کارهای تصفیه آب. | عدد | ٣٧,٩٠٠
٠۶٠٩١۵ | اضافه بها به‌ ردیف های قالب بندی فولادی درصورتی‌که آرماتور یا داول از داخل قالب عبور داده شود. | مترمربع | ۴٢٢,٠٠٠
٠۶٠٩١۶ | تعبیه انکرباکس یا محفظه کلیدبرشی در فونداسیون، پدستال ها و یا اعضای دیگر بتن ی. | دسیمتر مکعب | ٣٧,٨٠٠
٠۶١٠٠١ | قالب بندی با استفاده از قالب فولادی، پشت‌بند، چوب‌بست، داربست، سکوها و تمام تجهیزات لازم برای قالب‌های لغزنده قائم، با سطح مقطع ثابت. | مترمربع
٠۶١٠٠٢ | قالب بندی با استفاده از قالب فولادی، پشت‌بند، چوب‌بست و داربست و سکوها و تمام تجهیزات لازم برای قالب لغزنده قائم درصورتی‌که سطح مقطع سازه متغیر باشد. | مترمربع
٠۶١٠٠٣ | اضافه بها به‌ ردیف های قالب بندی دیوارها درصورتی‌که قالب به شکل هرمی یا مخروطی در سیلوها، تصفیه‌خانه‌ها و مانند آن‌ها اجرا شود. | مترمربع | ۶۶٣,۵٠٠
٠۶١٠٠۴ | قالب بندی با استفاده از قالب فولادی ، پشت بند ، چوب بست و داربست و سکوها و تمام تجهیزات لازم برای قالب بالارونده خودکشی. | مترمربع
٠۶١٠٠۵ | قالب بندی با استفاده از قالب میزی در دال‌ها (تاوه‌ها) با تمام وسایل و ملحقات. | مترمربع
٠۶١٠٠۶ | قالب بندی جهت بتن ریزی هم ‌زمان دیوار و سقف با استفاده از قالب تونلی با تمام وسایل و ملحقات. | مترمربع
٠٧٠١٠١ | تهیه، بریدن، خم کردن و کار گذاشتن میلگرد ساده به قطر١٠ میلی‌متر، برای بتن مسلح با سیم‌پیچی لازم. | کیلوگرم | ٢٠١,۵٠٠
٠٧٠١٠٢ | تهیه، بریدن، خم کردن و کار گذاشتن میلگرد ساده به قطر١٢ تا ١٨ میلی‌متر برای بتن مسلح با سیم‌پیچی لازم. | کیلوگرم | ١٨۶,۵٠٠
٠٧٠١٠٣ | تهیه، بریدن، خم کردن و کار گذاشتن میلگرد ساده به قطر٢٠ تا ۴٠ میلی‌متر برای بتن مسلح با سیم‌پیچی لازم. | کیلوگرم | ١٨١,٠٠٠
٠٧٠٢٠١ | تهیه، بریدن، خم کردن و کار گذاشتن میلگرد آجدار به قطر تا ١٠ میلی‌متر، برای بتن مسلح با سیم‌پیچی لازم. | کیلوگرم | ١٩٢,۵٠٠
٠٧٠٢٠٢ | تهیه، بریدن، خم کردن و کار گذاشتن میلگرد آجدار به قطر١٢ تا ١٨ میلی‌متر، برای بتن مسلح با سیم‌پیچی لازم. | کیلوگرم | ١۶۶,٠٠٠
٠٧٠٢٠٣ | تهیه، بریدن، خم کردن و کار گذاشتن میلگرد آجدار به قطر٢٠ تا ۴٠ میلی‌متر، برای بتن مسلح با سیم‌پیچی لازم. | کیلوگرم | ١۵٩,۵٠٠
٠٧٠٣٠١ | اضافه بهای مصرف میلگرد، وقتی به‌صورت خرپا در تیرچه‌های پیش‌ساخته مصرف شود. | کیلوگرم | ٢,۵۴٠
٠٧٠٣٠٢ | تهیه و اجرای میلگرد در دیوارهای بنایی برای مهار دیوار به اجزای سازه ای. | کیلوگرم | ١٨٧,٠٠٠
٠٧٠٣٠٣ | تهیه و اجرای میلگرد بستر گالوانیزه در دیوارهای بنایی برای مهار دیوار به اجزای سازه‌ای. | کیلوگرم | ۴۴٧,۵٠٠
٠٧٠٣٠۴ | تهیه و ساخت قفس فولادی پیش‌ساخته از میلگرد با جوش‌کاری لازم به‌عنوان نگهدارنده قالب‌های کروی و بیضوی شکل ماندگار در سقف های مجوف بتنی. | کیلوگرم | ٣٠١,۵٠٠
٠٧٠۵٠١ | اضافه بها به‌ ردیف های میلگرد، چنانچه عملیات پایین تر از آب‌های زیرزمینی انجام شود و آبکشی با تلمبه موتوری در حین اجرای کار ضروری باشد. | کیلوگرم | ١٠,٢٠٠
٠٧٠۶١٠ | تهیه و نصب میل مهار جوشی از میلگرد ساده تا قطر ۴٠ میلی‌متر، با متعلقات سرمهار و جوشکاری لازم به طورکامل. | کیلوگرم | ٢۴۶,۵٠٠
٠٧٠۶١١ | تهیه و نصب میل مهار دو سر رزوه از میلگرد ساده تا قطر۴٠ میلی‌متر، با متعلقات سرمهار به‌طور کامل. | کیلوگرم | ٢٧۴,۵٠٠
٠٧٠۶١٢ | تهیه، ساخت و نصب بولتاز میلگرد ساده تا قطر ۴٠ میلی‌متر، با متعلقات لازم قبل از بتن ریزی. | کیلوگرم | ٣١۴,۵٠٠
٠٧٠۶١۵ | کسربها به‌ ردیف های ٠٧٠۶١٠ تا ٠٧٠۶١٢، در صورت استفاده از میلگرد آجدار. | کیلوگرم | -٢٠,٧٠٠
٠٧٠۶١۶ | اضافه بها به‌ ردیف های ٠٧٠۶١١ و ٠٧٠۶١٢، در صورت استفاده از فولاد کربنی ck45 | کیلوگرم | ۵٧,١٠٠
٠٧٠۶٢٠ | تهیه، مونتاژ و جاگذاری میل مهار از میلگرد آجدار با متعلقات سرمهار جهت اجرای مهار ناتنیده تا قطر ۴٠ میلی‌متر. | کیلوگرم | ١٩٣,٠٠٠
٠٧٠۶٢۵ | میخ‌کوبی به‌وسیله چکش فشنگی (تپانچه) روی سطوح بتنی یا فولادی با میخ مخصوص فولادی به طول ٢٠ تا ٣۵ میلی‌متر. | عدد | ٣۵,٧٠٠
٠٧٠٧٠١ | تهیه، مونتاژ و جاگذاری کابل بدون روکش برای اجرای مهار تنیده. | کیلوگرم | ٣۴٣,٠٠٠
٠٧٠٧٠٢ | تهیه، مونتاژ و جاگذاری کابل روکش‌دار برای اجرای مهار تنیده. | کیلوگرم | ٣۵۴,٠٠٠
٠٧٠٧٠٣ | اجرای عملیات کشش مهار ناتنیده (میل مهار) به ازای هرم‌ها. | عدد | ۵,۵٢٠,٠٠٠
٠٧٠٧٠۴ | اجرای عملیات کشش مهار تنیده دو رشته‌ای به ازای هر مهار. | عدد | ٢,٧۶٠,٠٠٠
٠٧٠٧٠۵ | اضافه بها به‌ ردیف ٠٧٠٧٠۴ به ازای هر رشته کابل مازاد بر دو رشته که در مهار تنیده افزوده می‌شود تا ۵ رشته. | رشته | ۵۵٢,٠٠٠
٠٧٠٧١٠ | تهیه، مونتاژ و جاگذاری کابل بدون روکش در سقف های پیش‌تنیده بتنی که به روش محصور اجرا می‌گردد، به همراه عملیات کشش و کلیه متعلقات مربوط. | کیلوگرم | ٣٧٣,٠٠٠
٠٧٠٧١١ | تهیه، مونتاژ و جاگذاری کابل روکش‌دار در سقف های پیش‌تنیده بتنی که به روش غیر محصور اجرا می‌گردد، به همراه عملیات کشش و کلیه متعلقات مربوط. | کیلوگرم | ٣۴٠,٠٠٠
٠٧٠٨٠١ | تهیه و کاشت بولت مکانیکی به همراه سوراخ کاری. | عدد
٠٧٠٨٠٢ | تهیه و کاشت بولت یا میلگرد با چسب مخصوص به همراه سوراخ کاری. | عدد
٠٧٠٩٠١ | تهیه و اجرای اتصال مکانیکی میلگردها به یکدیگر به همراه رزوه کردن میلگردها. | عدد
٠٧٠٩٠٢ | اتصال میلگردها به یکدیگر به روش جوش‌کاری ذوبی فشاری گازی به همراه آماده‌سازی محل اتصال. | عدد
٠٨٠١٠١ | تهیه و اجرای بتن با شن و ماسه شسته طبیعی یا شکسته، با١٠٠ کیلوگرم سیمان در مترمکعب بتن . | مترمکعب | ۵,۴۵٨,٠٠٠
٠٨٠١٠٢ | تهیه و اجرای بتن با شن و ماسه شسته طبیعی یا شکسته، با١۵٠ کیلوگرم سیمان در مترمکعب بتن . | مترمکعب | ۵,٧۴٧,٠٠٠
٠٨٠١٠٣ | تهیه و اجرای بتن با شن و ماسه شسته طبیعی یا شکسته با مقاومت فشاری مشخصه ١٢ مگاپاسکال. | مترمکعب | ۵,٩٧۵,٠٠٠
٠٨٠١٠۴ | تهیه و اجرای بتن با شن و ماسه شسته طبیعی یا شکسته با مقاومت فشاری مشخصه ١۶ مگاپاسکال. | مترمکعب | ۶,٢٩٣,٠٠٠
٠٨٠١٠۵ | تهیه و اجرای بتن با شن و ماسه شسته طبیعی یا شکسته با مقاومت فشاری مشخصه ٢٠ مگاپاسکال. | مترمکعب | ۶,۴٣٩,٠٠٠
٠٨٠١٠۶ | تهیه و اجرای بتن با شن و ماسه شسته طبیعی یا شکسته با مقاومت فشاری مشخصه ٢۵ مگاپاسکال. | مترمکعب | ۶,۵٨٨,٠٠٠
٠٨٠١٠٧ | تهیه و اجرای بتن با شن و ماسه شسته طبیعی یا شکسته با مقاومت فشاری مشخصه ٣٠ مگاپاسکال. | مترمکعب | ۶,٧٨٠,٠٠٠
٠٨٠١٠٨ | تهیه و اجرای بتن با شن و ماسه شسته طبیعی یا شکسته با مقاومت فشاری مشخصه ٣۵ مگاپاسکال. | مترمکعب | ۶,٨٨۵,٠٠٠
٠٨٠١٠٩ | تهیه و اجرای بتن با شن و ماسه شسته طبیعی یا شکسته با مقاومت فشاری مشخصه ۴٠ مگاپاسکال. | مترمکعب | ٧,١٠٠,٠٠٠
٠٨٠١١١ | اضافه بها به‌ ردیف های ٠٨٠١٠١ تا ٠٨٠١٠٩ ، درصورتی‌که از سنگ شکسته کوهی استفاده‌شده باشد. | مترمکعب | ۵٨,٨٠٠
٠٨٠٢٠١ | تهیه و اجرای بتن سبک با پوکه معدنی و ١۵٠ کیلوگرم سیمان در مترمکعب بتن . | مترمکعب | ۵,١۵٠,٠٠٠
٠٨٠٢٠٢ | تهیه و اجرای بتن سبک با پوکه صنعتی و ١۵٠ کیلوگرم سیمان در مترمکعب بتن . | مترمکعب | ٨,٧٠۴,٠٠٠
٠٨٠٢٠۴ | تهیه و اجرای بتن سبک سلولی، با مواد شیمیایی کف زا یا مشابه آن، با ٢۵٠ کیلوگرم سیمان در مترمکعب بتن . | مترمکعب | ٣,٧٩٣,٠٠٠
٠٨٠٣٠١ | اضافه بها برای بتن ریزی ستون‌ها، دیوارها، شناژها، تیرها و همچنین کلاف‌های بتنی واحدهای بنایی (غیر از فونداسیون)، که جدا از سقف بتن ریزی شوند. | مترمکعب | ٩٢۵,٠٠٠
٠٨٠٣٠٢ | اضافه بها برای بتن ریزی سقف ها، ستون‌ها، دیوارها، شناژها و تیرهایی که همراه سقف بتن ریزی شوند. | مترمکعب | ۶۵٣,٠٠٠
٠٨٠٣٠۴ | اضافه بها به‌ ردیف های بتن ریزی، هرگاه ضخامت بتن برابر ١۵ سانتی‌متر یا کمتر باشد. | مترمکعب | ١١۵,۵٠٠
٠٨٠٣٠۵ | اضافه بها برای کرم بندی به‌منظور هدایت آب (حجم کل بتن که برای آن کرم بندی انجام‌شده ملاک محاسبه است). | مترمکعب | ١٠۶,۵٠٠
٠٨٠٣٠٧ | اضافه بها برای هر نوع بتن ریزی که پایین تراز آب انجام شود و آبکشی حین انجام کار با تلمبه موتوری الزامی باشد. | مترمکعب | ۴۴۶,۵٠٠
٠٨٠٣٠٨ | لیسه ای کردن سطح بتن تازه ریخته شده به هر روش. | مترمربع | ٢٠٨,۵٠٠
٠٨٠٣٠٩ | مضرس کردن، آجدار کردن یا راه راه کردن سطح بتن تازه ریخته شده در رامپ ها و موارد مشابه. | مترمربع | ١٢٠,۵٠٠
٠٨٠٣١٠ | اضافه بها به‌ ردیف های بتن ریزی، در صورت مصرف بتن در بتن مسلح. | مترمکعب | ۵۴,۵٠٠
٠٨٠٣١١ | اضافه بها به‌ ردیف های بتن ریزی برای سختی ارتعاش بتن، درصورتی‌که میلگرد به‌ کار رفته بیش از ١٨٠ کیلوگرم در مترمکعب بتن باشد. | مترمکعب | ١٣۶,٠٠٠
٠٨٠٣١٢ | تهیه مصالح و اجرای ملات به رنگ خاکستری و با ضخامت یک سانتی‌متر، به‌منظور سخت سازی بتن برای افزایش مقاومت در مقابل سایش، روی بتن کف. | مترمربع | ١,٠٨۴,٠٠٠
٠٨٠٣١٣ | تهیه مصالح و اجرای ملات به رنگ خاکستری و با ضخامت دو سانتی‌متر، به‌منظور سخت سازی بتن برای افزایش مقاومت در مقابل سایش، روی بتن کف. | مترمربع | ١,٩۵٧,٠٠٠
٠٨٠٣١۴ | اضافه بها برای بتن ریزی پی‌ها با دقت پرداخت یک میلی‌متر بر متر (1mm/m) و یا دقت بیشتر. | مترمربع | ١٠٢,٠٠٠
٠٨٠٣١۵ | اضافه بها به‌ ردیف های ٠٨٠٣١٢ و ٠٨٠٣١٣، درصورتی‌که رنگ ملات، به‌جز رنگ خاکستری باشد، به ازای هر یک سانتی‌متر ضخامت ملات. | مترمربع | ١٨٩,۵٠٠
٠٨٠٣١۶ | ایجاد شیار به هر ابعاد، در ملات موضوع ردیف های٠٨٠٣١٢ و ٠٨٠٣١٣، به ‌وسیله کاتر. | مترطول | ٨٩,٨٠٠
٠٨٠۴٠١ | اضافه بها برای مصرف سیمان اضافی، نسبت به عیار درج‌شده در ردیف های مربوط. | کیلوگرم | ۶,۵۴٠
٠٨٠۵٠١ | تهیه و اجرای گروت سیمانی برای زیر بیس پلیت محل‌های لازم. | دسیمتر مکعب | ١٣٧,٠٠٠
٠٨٠۵٠٢ | تهیه و اجرای گروت اپوکسی برای زیر بیس پلیت و محل‌های لازم. | دسیمتر مکعب | ١,٢٢٢,٠٠٠
٠٨٠۶٠١ | تهیه مصالح و اجرای عملیات تزریق تا ٣٠ لیتر دوغاب درمتر طول مهار. | مترطول | ١,١١٠,٠٠٠
٠٨٠۶٠٢ | اضافه بها به‌ ردیف ٠٨٠۶٠١ بابت تزریق بیش از ٣٠ لیتر دوغاب در متر طول مهار به ازای هر لیتر دوغاب. | مترطول | ٣٣,۶٠٠
٠٨٠٧٠١ | تهیه و اجرای بتن پاششی به روش خشک با عیار ۴٠٠ کیلوگرم سیمان در مترمکعب روی دیواره های خاکی، به ازای هر سانتی‌متر ضخامت. | مترمربع | ١۶٩,۵٠٠
٠٨٠٧٠٢ | تهیه و اجرای بتن پاششی به روش تر با عیار ۴٠٠ کیلوگرمسیمان در مترمکعب روی دیواره های خاکی، به ازای هرسانتی‌متر ضخامت. | مترمربع | ١٧۶,۵٠٠
٠٨٠٨٠١ | تهیه و مصرف ژل میکروسیلیس برای آب بندی و ارتقای مشخصات پایایی بتن. | کیلوگرم | ١١۵,۵٠٠
٠٩٠١٠١ | تهیه، ساخت و نصب ستون از یک تیرآهن. | کیلوگرم | ٢٠٩,٠٠٠
٠٩٠١٠٢ | تهیه، ساخت و نصب ستون از یک تیرآهن به همراه ورق‌های تقویتی. | کیلوگرم | ٢١٧,٠٠٠
٠٩٠١٠٣ | تهیه، ساخت و نصب ستون از دو یا چند تیرآهن، ناودانی یا نبشی، درصورتی‌که به‌وسیله جوش مستقیما به یکدیگر متصل شوند. | کیلوگرم | ٢١۶,٠٠٠
٠٩٠١٠۴ | تهیه، ساخت و نصب ستون از دو یا چند تیرآهن، ناودانی یا نبشی به همراه ورق‌های تقویتی و بست های افقی یا مایل. | کیلوگرم | ٢٣٩,٠٠٠
٠٩٠١٠۶ | تهیه، ساخت و نصب ستون از ورق با مقطع چهارگوش H و شکل های دیگر | کیلوگرم | ٢٧۴,۵٠٠
٠٩٠٢٢٠ | تهیه و کار گذاشتن تیر ساده (تیرریزی ساده) از یک تیرآهن یا ناودانی. | کیلوگرم | ١٧٧,٠٠٠
٠٩٠٢٢١ | تهیه و کار گذاشتن تیر ساده (تیرریزی ساده) از یک تیرآهن یا ناودانی، به همراه ورق‌های تقویتی. | کیلوگرم | ٢٠٣,۵٠٠
٠٩٠٢٢٢ | تهیه، ساخت و کار گذاشتن تیر ساده (تیر ریزی ساده) از دو یا چند تیرآهن یا ناودانی درصورتی‌که به‌وسیله جوش مستقیما به یکدیگر متصل شوند. | کیلوگرم | ١٨٢,۵٠٠
٠٩٠٢٢٣ | تهیه، ساخت و کار گذاشتن تیر ساده (تیرریزی ساده) از دو یا چند تیرآهن، ناودانی یا نبشی، به همراه ورق‌های تقویت و بست های افقی یا مایل. | کیلوگرم | ٢٠٠,٠٠٠
٠٩٠٢٢۴ | تهیه، ساخت و نصب تیر پله از تیرآهن یا ناودانی به همراه اتصالات مربوط. | کیلوگرم | ٢٢٧,۵٠٠
٠٩٠٢٢۵ | تهیه، ساخت و نصب تیر به‌صورت تودلی، از یک تیرآهن یا ناودانی، به همراه اتصالات مربوط. | کیلوگرم | ١٩٩,۵٠٠
٠٩٠٢٢۶ | تهیه، ساخت و نصب تیر به‌صورت تودلی، از یک تیرآهن یا ناودانی، به همراه ورق‌های تقویتی و اتصالات مربوط. | کیلوگرم | ٢٢۶,۵٠٠
٠٩٠٢٢٧ | تهیه، ساخت و نصب تیر به‌صورت تودلی از دو یا چند تیرآهن یا ناودانی درصورتی‌که به‌وسیله جوش مستقیما به یکدیگر متصل شوند، به همراه اتصالات مربوط. | کیلوگرم | ٢٠٨,٠٠٠
٠٩٠٢٢٨ | تهیه، ساخت و نصب تیر به‌صورت تودلی از دو یا چند تیرآهن یا ناودانی به همراه ورق‌های تقویتی و بست های افقی یا مایل و اتصالات مربوط. | کیلوگرم | ٢٢٩,۵٠٠
٠٩٠٢٢٩ | تهیه، ساخت و نصب تیر به‌صورت تودلی با تیر ساخته شده از ورق به شکل تیرآهن یا اشکال دیگر به همراه اتصالات مربوط. | کیلوگرم | ٢٧١,٠٠٠
٠٩٠٢٣٠ | تهیه، ساخت و نصب تیر اصلی از یک تیرآهن یا ناودانی. | کیلوگرم | ١٩٧,٠٠٠
٠٩٠٢٣١ | تهیه، ساخت و نصب تیر اصلی از یک تیرآهن یا ناودانی با ورق های تقویتی. | کیلوگرم | ٢٢۶,٠٠٠
٠٩٠٢٣٢ | تهیه، ساخت و نصب تیر اصلی، از دو یا چند تیرآهن یا ناودانی درصورتی‌که به‌وسیله جوش مستقیما به یکدیگرمتصل شوند. | کیلوگرم | ٢٠۴,۵٠٠
٠٩٠٢٣٣ | تهیه، ساخت و نصب تیر اصلی، از دو یا چند تیرآهن یا ناودانی به همراه ورق‌های تقویتی و بست های افقی یا مایل. | کیلوگرم | ٢٢٣,٠٠٠
٠٩٠٢٣۴ | تهیه، ساخت و نصب تیر اصلی از ورق به شکل تیرآهن یا اشکال دیگر به همراه ورق‌های تقویتی و ورق‌های سخت کننده. | کیلوگرم | ٢۶۶,٠٠٠
٠٩٠٢٣۵ | تهیه و نصب پرلین از ورق روی سطوح شیب‌دار اسکلت فولادی یا خرپا به همراه اتصالات مربوط. | کیلوگرم | ٢۵۵,۵٠٠
٠٩٠٢٣۶ | تهیه و نصب پرلین از تیرآهن یا ناودانی روی سطوح شیب‌دار اسکلت فولادی یا خرپا به همراه اتصالات مربوط. | کیلوگرم | ١٩٩,۵٠٠
٠٩٠٢٣٧ | تهیه، ساخت و نصب تیرچه خرپایی (تیرچه فولادی با جان باز) از نبشی، سپری، ورق و میلگرد به همراه اتصالات مربوط. | کیلوگرم | ٢٢۴,٠٠٠
٠٩٠٢٣٨ | تهیه، ساخت و نصب انواع پل‌های فولادی روی آبروها وکانال ها از ناودانی، تیرآهن، ورق، میلگرد و مانند آن به همراه اتصالات مربوط. | کیلوگرم | ٢٠٣,٠٠٠
٠٩٠٣٠۵ | تهیه، ساخت و نصب ستون‌های خرپایی به اشکال مختلف از تیرآهن ، ناودانی ، نبشی و مانند آن، با اتصال اعضای خرپا بدون استفاده از ورق. | کیلوگرم | ٢٢٣,٠٠٠
٠٩٠٣٠۶ | تهیه، ساخت و نصب ستون‌های خرپایی به اشکال مختلف از تیرآهن، ناودانی، نبشی و مانند آن، با اتصال اعضای خرپا با استفاده از ورق. | کیلوگرم | ٢۴٢,۵٠٠
٠٩٠٣٠٧ | تهیه، ساخت و نصب ستون‌های خرپایی به اشکال مختلف از ورق. | کیلوگرم | ٢۶٣,۵٠٠
٠٩٠٣٠٨ | تهیه، ساخت و نصب تیرهای خرپایی به اشکال مختلف از تیرآهن، ناودانی، نبشی، سپری و مانند آن با اتصال اعضای خرپا به یکدیگر بدون استفاده از ورق، برای دهانه تا ٢٠ متر در هر ارتفاع. | کیلوگرم | ٢٢۴,٠٠٠
٠٩٠٣٠٩ | تهیه، ساخت و نصب تیرهای خرپایی به اشکال مختلف از تیرآهن، ناودانی، نبشی، سپری و مانند آن با اتصال اعضای خرپا به یکدیگر با استفاده از ورق، برای دهانه تا ٢٠ متر در هر ارتفاع. | کیلوگرم | ٢۴٢,٠٠٠
٠٩٠٣١٠ | تهیه، ساخت و نصب تیرهای خرپایی به اشکال مختلف از ورق، برای دهانه تا ٢٠ متر در هر ارتفاع. | کیلوگرم | ٢۶٠,٠٠٠
٠٩٠٣٢٠ | تهیه، ساخت و اجرای سازه نگهبان فولادی از تیرآهن، ناودانی، نبشی، سپری، ورق و مانند آن، برای آن قسمت از سازه نگهبان که الزاماً در کار باقی بماند. | کیلوگرم
٠٩٠٣٢١ | تهیه، ساخت و اجرای سازه نگهبان فولادی از تیرآهن، ناودانی، نبشی، سپری، ورق و مانند آن، برای آن قسمت از سازه نگهبان که در کار باقی نمی ماند. | کیلوگرم
٠٩٠۴٠١ | تهیه، ساخت و نصب قاب های فولادی که جان و بال آن‌ها از ورق بریده و ساخته شده اند (با جان متغیر)، به همراه کف ستون‌ها، انواع ورق‌های تقویتی و اتصالات مربوط برای دهانه تا ٣٠ متر. | کیلوگرم | ٢٨٢,۵٠٠
٠٩٠۴٠٢ | تهیه، ساخت و نصب بادبند متشکل از یک یا چند پروفیل از نبشی، تیرآهن، ناودانی، سپری و مانند آن با تمام قطعات اتصال به ستون، تیر یا اعضای بادبند به یکدیگر. | کیلوگرم | ٢٣١,۵٠٠
٠٩٠۴٠۴ | تهیه، ساخت و نصب بادبند از ورق با تمام قطعات اتصال به ستون، تیر یا اعضای بادبند به یکدیگر. | کیلوگرم | ٢۶۵,٠٠٠
٠٩٠۵٠١ | تهیه، ساخت و نصب برج‌های فولادی مرتفع آب. | کیلوگرم | ٣٣۵,٠٠٠
٠٩٠۶٠١ | اضافه بها به‌ ردیف های تیر در صورت تغییر ارتفاع جان تیرآهن به روش لانه زنبوری بدون استفاده از ورق برای افزایش ارتفاع جان، با ورق‌های تقویتی لازم. | کیلوگرم | ٣٢,٩٠٠
٠٩٠۶٠٢ | اضافه بها به‌ ردیف های تیر در صورت تغییر ارتفاع جان تیرآهن به روش لانه زنبوری با استفاده از ورق برای افزایش ارتفاع جان، با ورق‌های تقویتی لازم. | کیلوگرم | ۴٣,۴٠٠
٠٩٠۶٠٣ | اضافه بها به‌ ردیف های تیر در صورت تغییر ارتفاع جان تیرآهن با برش به خط مستقیم در جان تیرآهن، بدون استفاده از ورق برای تغییر ارتفاع جان تیرآهن. | کیلوگرم | ٢٨,۵٠٠
٠٩٠۶٠۴ | اضافه بها به‌ ردیف های تیر در صورت تغییر ارتفاع جان تیرآهن با برش مستقیم در جان تیرآهن، با استفاده از ورق برای افزایش ارتفاع جان تیرآهن. | کیلوگرم | ۴٢,١٠٠
٠٩٠۶٠۵ | اضافه بها در صورت مصرف تیرآهن بال پهن، به جای تیرآهن معمولی. | کیلوگرم | ١٧٩,۵٠٠
٠٩٠۶٠۶ | اضافه بها در صورت خم کردن تیرآهن، ناودانی و سایر پروفیل‌های فولادی برای تیرهای قوسی شکل، پله‌های مدور و مانند آن (فقط برای قسمت قوسی شکل). | کیلوگرم | ١۴۴,۵٠٠
٠٩٠۶٠٧ | اضافه بها به‌ ردیف های ٠٩٠٢٢٩ و ٠٩٠٢٣۴ برای تیرهای قوسی شکل با برش خط منحنی در بال یا جان تیر (فقط برای قسمت قوسی شکل). | کیلوگرم
٠٩٠۶٠٨ | اضافه بها به‌ ردیف های تهیه و نصب ستون، تیر، خرپا و بادبند، درصورتی‌که به‌جای پروفیل از قوطی یا لوله درز دار استفاده شود. | کیلوگرم | ٨١,٠٠٠
٠٩٠۶٠٩ | اضافه بها به‌ ردیف ٠٩٠٢٣۵ و ٠٩٠٢٣۶، درصورتی‌که پرلین به‌صورت قائم (Girt) نصب شود. | کیلوگرم | ١٧,٣٠٠
٠٩٠٧٠١ | تهیه و ساخت قطعات فولادی اتصالی و نصب در داخل کارهای بتنی یا بنایی، قبل از اجرای کارهای یاد شده، از نبشی، سپری، ورق، تسمه، میلگرد، لوله و مانند آن، با شاخک های لازم. | کیلوگرم | ٢٩۶,٠٠٠
٠٩٠٧٠٢ | تهیه، ساخت و نصب برشگیر از ناودانی، نبشی، میلگرد، ورق و مانند آن روی قطعات اسکلت فولادی. | کیلوگرم | ۴٣۶,٠٠٠
٠٩٠٧٠۴ | (Paddle pipe) تهیه، ساخت و نصب لوله رابط فولادی برای نصب در داخل کارهای بتنی در تصفیه خانه های آب و فاضلاب یا ابنیه آبی، به همراه تسمه آب بند کننده قبل از اجرای بتن ریزی، به‌طور کامل | کیلوگرم | ٣۴٠,٠٠٠
٠٩٠٧٠۵ | اضافه بها به‌ ردیف ٠٩٠٧٠۴ درصورتی‌که از فولاد زنگ نزن استفاده شود. | کیلوگرم | ٢٠۶,۵٠٠
٠٩٠٧٠۶ | تهیه، ساخت و نصب نگهدارنده لوله‌ها در تصفیه خانه های آب و فاضلاب یا ابنیه آبی و مانند آن از تیرآهن، ناودانی، نبشی، ورق و مانند آن به ارتفاع تا ۴ متر. | کیلوگرم | ٢٢٨,٠٠٠
٠٩٠٨٠١ | جوش کاری با بعد موثر تا ۵ میلی‌متر، همراه ساییدن. | مترطول | ۶٣٠,۵٠٠
٠٩٠٨٠٢ | جوش کاری برای بعد موثر بیش از ۵ میلی‌متر تا ٧ میلی‌متر، همراه ساییدن. | مترطول | ٧٩۶,۵٠٠
٠٩٠٨٠٣ | جوش کاری برای بعد موثر بیش از ٧ میلی متر تا ١٠ میلی‌متر، همراه ساییدن. | مترطول | ١,١٧۵,٠٠٠
٠٩٠٨٠۴ | جوش کاری برای بعد موثر بیش از ١٠ میلی‌متر تا ١۵ میلی‌متر، همراه ساییدن. | مترطول | ١,٨۵۶,٠٠٠
٠٩٠٨٠۵ | اضافه بها به‌ ردیف های ٠٩٠٨٠١ تا ٠٩٠٨٠۴ ، در صورت استفاده از روش جوش کاری با گاز محافظ. | درصد | ١٠
٠٩١٠٠١ | تهیه و نصب پیچ و مهره معمولی. | کیلوگرم | ٣١٩,٠٠٠
٠٩١٠٠٢ | تهیه و نصب پیچ و مهره پرمقاومت. | کیلوگرم | ۴٠٩,۵٠٠
٠٩١٠٠٣ | تهیه و نصب پیچ و مهره پرمقاومت که نیاز به ترک متر ندارد.(TC Bolt) | کیلوگرم | ٨۵۵,٠٠٠
٠٩١٠٠۴ | اضافه بها نسبت به‌ ردیف ٠٩١٠٠٢ برای استفاده از پیچ های به شکل خاص غیر استاندارد (مانند پیچ سوراخ دار). | کیلوگرم | ٣۵٢,٠٠٠
٠٩١٠١٠ | اضافه بها به‌ ردیف های ٠٩١٠٠١ تا ٠٩١٠٠٣ برای استفاده از پیچ و مهره با پوشش گالوانیزه گرم. | کیلوگرم | ٨٩,۵٠٠
٠٩١٠١١ | اضافه بها به‌ ردیف های ٠٩١٠٠١ تا ٠٩١٠٠٣ برای استفاده از پیچ و مهره با پوشش گالوانیزه سرد. | کیلوگرم | ۵٩,٧٠٠
٠٩١٠١٢ | اضافه بها به‌ ردیف های ٠٩١٠٠١ تا ٠٩١٠٠٣ برای استفاده از پیچ و مهره با پوشش ورقه ای. | کیلوگرم | ١١٩,۵٠٠
٠٩١١٠١ | تهیه پیونده ها و قطعات انتهای سر اعضا، به روش براده برداری، کوبن کاری یا آهنگری با وزن قطعات تا ٢۵٠ گرم برای سازه‌های فضا کار. | کیلوگرم | ٨۵٠,٠٠٠
٠٩١١٠۴ | تهیه پیونده ها و قطعات انتهای سر اعضا، به روش براده برداری، کوبن کاری یا آهنگری با وزن قطعات بیش از ٢۵٠ گرم تا یک کیلوگرم برای سازه‌های فضا کار . | کیلوگرم | ۵١١,٠٠٠
٠٩١١٠۵ | تهیه پیونده ها و قطعات انتهای سر اعضا، به روش براده برداری، کوبن کاری یا آهنگری با وزن قطعات بیش از یک کیلوگرم برای سازه‌های فضا کار . | کیلوگرم | ۴۴٢,٠٠٠
٠٩١١١٠ | اضافه بها به ردیف های ٠٩١١٠١ ، ٠٩١١٠۴ و ٠٩١١٠۵ برای ماشین کاری پیونده ها. | کیلوگرم | ٣٠١,۵٠٠
٠٩١١١١ | اضافه بها به ردیف های ٠٩١١٠١ ، ٠٩١١٠۴ و ٠٩١١٠۵ برای ماشین کاری خاص پیونده ها. | کیلوگرم | ۶٠٢,۵٠٠
٠٩١١١٢ | اضافه بها به ردیف های ٠٩١١٠١ ، ٠٩١١٠۴ و ٠٩١١٠۵ برای ماشین کاری روی قطعات انتهای سر اعضا | کیلوگرم | ١٢٠,۵٠٠
٠٩١١١٣ | اضافه بها به‌ ردیف های ٠٩١١٠١ و ٠٩١١٠۴ و ٠٩١١٠۵ برای استفاده از فولاد st52 یا فولاد کربنی ck45 | کیلوگرم | ٢۵,٨٠٠
٠٩١١١۴ | اضافه بها به‌ ردیف های ٠٩١١٠١ و ٠٩١١٠۴ و ٠٩١١٠۵ برای قطعاتی که به روش گرم، گالوانیزه شوند. | کیلوگرم | ٩١,٠٠٠
٠٩١١١۵ | اضافه بها به‌ ردیف های ٠٩١١٠١ و ٠٩١١٠۴ و ٠٩١١٠۵ برای قطعاتی که به قطعاتی که به روش سرد، گالوانیزه شوند. | کیلوگرم | ۶٠,٧٠٠
٠٩١۶٠١ | تهیه و آماده سازی واحدهای سازه فضا کار از لوله درزدار از فولاد st37 شامل بریدن به اندازه های معین، پلیسه گیری، سنگ زدن و مونتاژ آن‌ها با قطعات الحاقی در داخل جیگ و آماده کردن برای جوش کاری. | کیلوگرم | ٣٣۴,٠٠٠
٠٩١۶٠۵ | اضافه بها نسبت به‌ ردیف ٠٩١۶٠١ ، درصورتی‌که وزن پروفیل یا لوله عضو کمتر از دو کیلوگرم باشد. | کیلوگرم | ١٨,٨٠٠
٠٩١۶٠۶ | کسربها نسبت به‌ ردیف ٠٩١۶٠١، درصورتی‌که به‌ جای لوله درزدار، از نبشی و مانند آن استفاده شود. | کیلوگرم | -٧۶,۴٠٠
٠٩١۶٠٧ | اضافه بها نسبت به‌ ردیف ٠٩١۶٠١، درصورتی‌که به‌ جای لوله، از اضلاع حاصل از پرس کاری و نورد سرد استفاده شود (مانند قوطی). | کیلوگرم
٠٩١۶٠٨ | اضافه بها نسبت به‌ ردیف ٠٩١۶٠١، برای استفاده از فولاد.St52 | کیلوگرم | ۵۵,۵٠٠
٠٩١۶٠٩ | اضافه بها نسبت به‌ ردیف ٠٩١۶٠١، برای استفاده از لوله ‌های با ضخامت جدار بیش از ٧ میلی‌متر. | کیلوگرم | ١٢۴,٠٠٠
٠٩١۶١٠ | اضافه بها نسبت به‌ ردیف ٠٩١۶٠١، برای آماده سازی سراضلاع برای جوش کاری مستقیم به یکدیگر با برشکاری طبق الگو و سنگ زدن. | کیلوگرم | ٢٠,٣٠٠
٠٩١۶١١ | اضافه بها نسبت به‌ ردیف ٠٩١۶٠١، بابت دوپهن کردن سرپروفیل لوله فولادی و سوراخ کاری لازم. | کیلوگرم
٠٩١۶١٢ | اضافه بها نسبت به‌ ردیف ٠٩١۶٠١، برای استفاده از لوله که به روش گرم، گالوانیزه شده باشد. | کیلوگرم | ٩١,٠٠٠
٠٩١۶١٣ | اضافه بها نسبت به‌ ردیف ٠٩١۶٠١ برای استفاده از لوله که به روش سرد، گالوانیزه شده باشد. | کیلوگرم | ۶٠,٧٠٠
٠٩٢٨٠١ | هزینه بافت و نصب شبکه های سازه فضا کار تخت نسبت به هزینه تهیه و آماده سازی قطعات. | درصد | ١۵
٠٩٢٨٠٢ | هزینه بافت و نصب شبکه های سازه فضا کار با انحنا در یک امتداد (چلیک ها) نسبت به هزینه تهیه و آماده سازی قطعات. | درصد | ١٨
٠٩٢٨٠٣ | هزینه بافت و نصب شبکه های سازه فضا کار با انحنا در دو امتداد (گنبدها) نسبت به هزینه تهیه و آماده سازی قطعات. | درصد | ٢۵
٠٩٢٨٠۴ | هزینه بافت و نصب شبکه های سازه فضا کار دارای فرم های آزاد نسبت به هزینه تهیه و آماده سازی قطعات. | درصد | ٣٠
١٠٠١٠١ | اجرای سقف تیرچه و بلوک به ضخامت ٢٠ سانتی‌متر با تیرچه پاشنه بتنی و بلوک توخالی بتنی، شامل تهیه تمام مصالح به‌استثنای میلگرد، و تهیه تجهیزات لازم به‌طورکامل. | مترمربع | ٢,۴٣٩,٠٠٠
١٠٠١٠٢ | اجرای سقف تیرچه و بلوک به ضخامت ٢۵ سانتی‌متر با تیرچه پاشنه بتنی و بلوک توخالی بتنی، شامل تهیه تمام مصالح به ‌استثنای میلگرد، و تهیه تجهیزات لازم به‌طورکامل. | مترمربع | ٢,۵۵٣,٠٠٠
١٠٠١٠٣ | اجرای سقف تیرچه و بلوک به ضخامت ٣٠ سانتی‌متر با تیرچه پاشنه بتنی و بلوک توخالی بتنی، شامل تهیه تمام مصالح به‌استثنای میلگرد، و تهیه تجهیزات لازم به‌طورکامل. | مترمربع | ٢,۶۵۶,٠٠٠
١٠٠١٠۴ | اجرای سقف تیرچه و بلوک به ضخامت ٣۵ سانتی‌متر با تیرچه پاشنه بتنی و بلوک توخالی بتنی، شامل تهیه تمام مصالح به‌استثنای میلگرد، و تهیه تجهیزات لازم به‌طور کامل | مترمربع | ٢,٨٣٨,٠٠٠
١٠٠٢٠٢ | اجرای سقف تیرچه و بلوک به ضخامت ٢۵ سانتی‌متر با تیرچه پاشنه بتنی و بلوک توخالی سفالی، شامل تهیه تمام مصالح به‌استثنای میلگرد، و تهیه تجهیزات لازم به‌طورکامل. | مترمربع | ٢,۶٨٩,٠٠٠
١٠٠٢٠٣ | اجرای سقف تیرچه و بلوک به ضخامت ٣٠ سانتی‌متر با تیرچه پاشنه بتنی و بلوک توخالی سفالی، شامل تهیه تمام مصالح به‌استثنای میلگرد، و تهیه تجهیزات لازم به‌طورکامل. | مترمربع | ٢,٨۶٠,٠٠٠
١٠٠٣٠۵ | اجرای سقف تیرچه و بلوک به ضخامت ٢۵ سانتی‌متر با تیرچه پاشنه بتنی و بلوک پلی استایرن منبسط شده، شامل تهیه تمام مصالح به‌استثنای میلگرد، و تهیه تجهیزات لازم به‌طور کامل. | مترمربع | ٣,۴١۶,٠٠٠
١٠٠٣٠۶ | اجرای سقف تیرچه و بلوک به ضخامت ٣٠ سانتی‌متر با تیرچه پاشنه بتنی و بلوک پلی استایرن منبسط شده، شامل تهیه تمام مصالح به‌استثنای میلگرد، و تهیه تجهیزات لازم به‌طور کامل. | مترمربع | ٣,٧٠١,٠٠٠
١٠٠۴٠١ | اجرای سقف تیرچه و بلوک به ضخامت ٢٠ سانتی‌متر با تیرچه فولادی با جان باز و بلوک توخالی بتنی شامل تهیه تمام مصالح به‌استثنای تیرچه فولادی و میلگرد و تهیه تجهیزات لازم به‌طور کامل. | مترمربع | ١,٩٣۴,٠٠٠
١٠٠۴٠٢ | اجرای سقف تیرچه و بلوک به ضخامت ٢۵ سانتی‌متر با تیرچه فولادی با جان باز و بلوک توخالی بتنی شامل تهیه تمام مصالح به‌استثنای تیرچه فولادی و میلگرد و تهیه تجهیزات لازم به‌طور کامل. | مترمربع | ٢,٠۴٧,٠٠٠
١٠٠۴٠٣ | اجرای سقف تیرچه و بلوک به ضخامت ٣٠ سانتی‌متر با تیرچه فولادی با جان باز و بلوک توخالی بتن ی شامل تهیه تمام مصالح به‌استثنای تیرچه فولادی و میلگرد و تهیه تجهیزات لازم به‌طور کامل. | مترمربع | ٢,١۵٠,٠٠٠
١٠٠۴٠۵ | اجرای سقف تیرچه و بلوک به ضخامت ٣۵ سانتی‌متر با تیرچه فولادی با جان باز و بلوک توخالی بتنی، شامل تهیه تمام مصالح به‌استثنای تیرچه فولادی و میلگرد، و تهیه تجهیزات لازم به‌طور کامل. | مترمربع | ٢,٣٣٢,٠٠٠
١٠٠۵٠١ | اجرای سقف تیرچه و بلوک به ضخامت ٢۵ سانتی‌متر با تیرچه فولادی با جان باز و بلوک توخالی سفالی، شامل تهیه تمام مصالح به‌استثنای تیرچه فولادی و میلگرد، و تهیه تجهیزات لازم به‌طور کامل. | مترمربع | ٢,١٨٣,٠٠٠
١٠٠۵٠٢ | اجرای سقف تیرچه و بلوک به ضخامت ٣٠ سانتی‌متر با تیرچه فولادی با جان باز و بلوک توخالی سفالی، شامل تهیه تمام مصالح به‌استثنای تیرچه فولادی و میلگرد، و تهیه تجهیزات لازم به‌طور کامل. | مترمربع | ٢,٣۵۴,٠٠٠
١٠٠۶٠١ | اجرای سقف تیرچه و بلوک به ضخامت ٢۵ سانتی‌متر با تیرچه فولادی با جان باز و بلوک پلی استایرن منبسط شده، شامل تهیه تمام مصالح به‌استثنای تیرچه فولادی و میلگرد و تهیه تجهیزات لازم به‌طور کامل. | مترمربع | ٢,٩١٠,٠٠٠
١٠٠۶٠٢ | اجرای سقف تیرچه و بلوک به ضخامت ٣٠ سانتی‌متر با تیرچه فولادی با جان باز و بلوک پلی استایرن منبسط شده، شامل تهیه تمام مصالح به‌استثنای تیرچه فولادی و میلگرد و تهیه تجهیزات لازم به‌طور کامل. | مترمربع | ٣,١٩۵,٠٠٠
١٠٠٧٠١ | اضافه بها به‌ ردیف های سقف تیرچه و بلوک، درصورتی‌که مقاومت فشاری مشخصه بتن سقف، بیش از ٢٠ مگاپاسکال و حداکثر ٢۵ مگاپاسکال باشد. | مترمربع | ١۴,٢٠٠
١٠٠٧٠٢ | اضافه بها به‌ ردیف های سقف تیرچه و بلوک، درصورتی‌که مقاومت فشاری مشخصه بتن سقف، بیش از ٢۵ مگاپاسکال و حداکثر ٣٠ مگاپاسکال باشد. | مترمربع | ١٩,۵٠٠
١٠٠٧٠٣ | اضافه بها به‌ ردیف های سقف تیرچه و بلوک با بلوک بتنی، درصورتی‌که در تهیه بلوک از پوکه معدنی استفاده‌ شده باشد. | مترمربع | ١٢٢,٠٠٠
١١٠١٠١ | آجرکاری به ضخامت یک و نیم آجر و بیشتر با آجر ماسه آهکی به ابعاد آجرفشاری و ملات ماسه سیمان 1:5 | مترمکعب | ٩,۵۴٩,٠٠٠
١١٠١٠۴ | دیوار یک آجره با آجر ماسه آهکی به ابعاد آجر فشاری و ملات ماسه سیمان 1:5 | مترمربع | ٢,١۶۴,٠٠٠
١١٠١٠٧ | دیوار نیم آجره با آجر ماسه آهکی، به ابعاد آجر فشاری و ملات ماسه سیمان 1:5 | مترمربع | ١,٢٠٠,٠٠٠
١١٠١١٠ | دیوار آجری به ضخامت ۵ تا ۶ سانتی‌متر با آجر ماسه آهکی به ابعاد آجرفشاری و ملات گچ‌ و خاک. | مترمربع | ٧٨۶,٠٠٠
١١٠٢٠١ | آجرکاری به ضخامت یک و نیم آجر و بیشتر با آجر فشاری و ملات ماسه سیمان 1:5 | مترمکعب | ٨,۶٨٨,٠٠٠
١١٠٢٠۵ | دیوار یک آجره با آجر فشاری و ملات ماسه سیمان 1:5. | مترمربع | ١,٩٧۵,٠٠٠
١١٠٢٠٨ | دیوار نیم آجره با آجر فشاری و ملات ماسه سیمان 1:5. | مترمربع | ١,٠٩۵,٠٠٠
١١٠٢١٢ | دیوار آجری به ضخامت ۵ تا ۶ سانتی‌متر، با آجر فشاری و ملات گچ‌ و خاک. | مترمربع | ٧٢۴,۵٠٠
١١٠٢١٣ | آجرکاری با آجرفشاری برای زیرسازی پله با ملات ماسه سیمان 1:5 | مترمکعب | ٩,۴۵۴,٠٠٠
١١٠۴٠١ | دیوار به ضخامت ٧ تا ١١ سانتی‌متر با بلوک سفال و ملات ماسه سیمان 1:5 | مترمکعب | ٨,۴٣۵,٠٠٠
١١٠۴٠٢ | دیوار به ضخامت بیش از ١١ تا ٢٢ سانتی‌متر با بلوک سفال و ملات ماسه سیمان 1:5 | مترمکعب | ٧,۵٣٨,٠٠٠
١١٠۴٠٣ | آجرکاری به ضخامت بیش از ٢٢ سانتی‌متر با بلوک سفال و ملات ماسه سیمان 1:5 | مترمکعب | ٧,۴٠۶,٠٠٠
١١٠۵٠١ | آجرکاری به ضخامت یک و نیم آجر و بیشتر با آجرماشینی سوراخ دار به ابعاد آجرفشاری و ملات ماسه سیمان 1:5 | مترمکعب | ٩,٩٧۶,٠٠٠
١١٠۵٠٢ | دیوار یک آجره با آجر ماشینی سوراخ دار به ابعاد آجر فشاری، با ملات ماسه سیمان 1:5 | مترمربع | ٢,٣١٠,٠٠٠
١١٠۵٠٣ | دیوا ر نیم آجره با آجر ماشینی سوراخ دار به ابعاد آجر فشاری، با ملات ماسه سیمان 1:5 | مترمربع | ١,٢۴٧,٠٠٠
١١٠۵٠۴ | دیوار آجری به ضخامت ۵ تا ۶ سانتی‌متر با آجر ماشینی سوراخ دار به ابعاد آجر فشاری، با ملات گچ‌ و خاک. | مترمربع | ٧٧٩,٠٠٠
١١٠۶٠١ | نماچینی نیم آجره با آجر ماشینی سوراخ دار مخصوص نما به ابعاد آجرفشاری و ملات ماسه سیمان 1:5 | مترمربع | ٢,٣۴٩,٠٠٠
١١٠۶٠٢ | نماچینی نیم آجره با آجر ماشینی سوراخ دار مخصوص نما به ضخامت حدود ۴ سانتی‌متر و ملات ماسه سیمان 1:5 | مترمربع | ٢,۵٨۴,٠٠٠
١١٠۶٠٣ | نماچینی نیم آجره با آجر ماشینی سوراخ دار مخصوص نما به ضخامت حدود ٣ سانتی‌متر و ملات ماسه سیمان 1:5 | مترمربع | ٢,٩٨٣,٠٠٠
١١٠۶١٠ | دیوار یک آجره و نماسازی یک طرفه با آجر ماشینی سوراخ دار مخصوص نما به ابعاد آجرفشاری و ملات ماسه سیمان 1:5 | مترمربع | ٣,٩٠٢,٠٠٠
١١٠۶١١ | دیوار یک آجره و نماسازی یک طرفه با آجر ماشینی سوراخ دار مخصوص نما به ضخامت حدود ۴ سانتی‌متر و ملات ماسه سیمان 1:5 | مترمربع | ۴,٨١٣,٠٠٠
١١٠۶١٢ | دیوار یک آجره و نماسازی یک طرفه با آجر ماشینی سوراخ دار مخصوص نما به ضخامت حدود ٣ سانتی‌متر و ملات ماسه سیمان 1:5 | مترمربع | ۵,٢٩١,٠٠٠
١١٠۶١۵ | دیوار یک و نیم آجره و نماسازی دو طرفه با آجر ماشینی سوراخ دار مخصوص نما به ابعاد آجرفشاری و ملات ماسه سیمان 1:5 | مترمربع | ۵,۵٣٣,٠٠٠
١١٠۶١۶ | دیوار یک و نیم آجره و نماسازی دو طرفه با آجر ماشینی سوراخ دار مخصوص نما به ضخامت حدود ۴ سانتی‌متر و ملات ماسه سیمان 1:5 | مترمربع | ۶,٠٠٣,٠٠٠
١١٠۶١٧ | دیوار یک و نیم آجره و نماسازی دو طرفه با آجر ماشینی سوراخ دار مخصوص نما به ضخامت حدود ٣ سانتی‌متر و ملات ماسه سیمان 1:5 | مترمربع | ۶,۵۵٣,٠٠٠
١١٠٧٠١ | نماچینی نیم آجره با آجر قزاقی به ابعاد آجر فشاری و ملات ماسه سیمان 1:5 | مترمربع | ٢,٩٩۴,٠٠٠
١١٠٧٠٢ | نماچینی نیم آجره با آجر قزاقی به ضخامت حدود ۴ سانتی‌متر و ملات ماسه سیمان 1:5 | مترمربع | ٣,۵٨۶,٠٠٠
١١٠٧٠٣ | نماچینی نیم آجره با آجر قزاقی به ضخامت حدود ٣ سانتی‌متر و ملات ماسه سیمان 1:5 | مترمربع | ۴,١١۴,٠٠٠
١١٠٨٠١ | اضافه بهای نماسازی نسبت به‌ ردیف های دیوارچینی با آجر فشاری، آجر ماسه آهکی و آجر ماشینی سوراخ دار. | مترمربع | ۴٧۴,۵٠٠
١١٠٨٠٢ | اضافه بهای نماسازی نسبت به‌ ردیف های دیوارچینی با آجر فشاری، درصورتی‌که در نما از آجر ماشینی سوراخ دار به ابعاد آجر فشاری استفاده شود. | مترمربع | ٨٠۵,۵٠٠
١١٠٨٠٣ | اضافه بهای نماسازی نسبت به‌ ردیف های دیوارچینی با آجر ماسه آهکی، درصورتی‌که در نما از آجر ماشینی سوراخ دار به ابعاد آجر فشاری استفاده شود. | مترمربع | ۶٩١,٠٠٠
١١٠٨٠۴ | اضافه بهای نماسازی نسبت به‌ ردیف های دیوارچینی با آجر فشاری، درصورتی‌که در نما از آجر قزاقی، به ابعاد آجر فشاری استفاده شود. | مترمربع | ١,۴٧٧,٠٠٠
١١٠٨٠۵ | اضافه بهای نماسازی به‌ ردیف های دیوارچینی با آجر ماسه آهکی درصورتی‌که در نما از آجر قزاقی، به ابعاد آجرفشاری استفاده شود. | مترمربع | ١,٣۶۶,٠٠٠
١١٠٨١۵ | اضافه بهای نماسازی نسبت به‌ ردیف های دیوارچینی با آجر فشاری درصورتی‌که در نما از آجر ماشینی سوراخ دار مخصوص نما به ابعاد آجر فشاری استفاده شود. | مترمربع | ٨٠٨,۵٠٠
١١٠٨١۶ | اضافه بهای نماسازی نسبت به‌ ردیف های دیوارچینی با آجر ماسه آهکی درصورتی‌که در نما از آجر ماشینی سوراخ دار مخصوص نما به ابعاد آجر فشاری استفاده شود. | مترمربع | ٧١٠,۵٠٠
١١٠٨١٧ | اضافه بهای نماسازی نسبت به‌ ردیف های دیوارچینی با آجر ماشینی سوراخ دار، درصورتی‌که در نما از آجر ماشینی سوراخ دار مخصوص نما به ابعاد آجر فشاری استفاده شود. | مترمربع | ۶۴٣,٠٠٠
١١٠٨٢٠ | اضافه بها به‌ ردیف های ١١٠۶٠١ تا ١١٠۶١٧ و ١١٠٨١۵ تا١١٠٨١٧ در صورت استفاده از آجر ماشینی سوراخ دار مخصوص نما به رنگ قرمز | مترمکعب | ٢,٨٩١,٠٠٠
١١٠٨٢١ | اضافه بها به‌ ردیف های نماسازی بابت آب ساب نمودن آجر. | مترمربع | ۶۶٩,۵٠٠
١١٠٨٢٢ | اضافه بها به‌ ردیف ها ی نماسازی بابت تراش و کشویی نمودن آجر. | مترمربع | ۵١٣,۵٠٠
١١٠٨٢٣ | اضافه بها به‌ ردیف های نماچینی، درصورتی‌که آجرها به صورت هره چیده شود (اندازه‌گیری روی سطح قابل رویت). | مترمربع | ٨٩٧,٠٠٠
١١٠٨٢۴ | اضافه بهای دیوار چینی به‌صورت دیوار دو جداره، به ازای هر مترمربع دیوار دو جداره که هم‌زمان چیده شود. (یک طرف اندازه‌گیری می‌شود). | مترمربع | ٨٣,٧٠٠
١١٠٨٢۵ | اضافه بها برای هر نوع دیوارچینی یا آجرکاری که در پایین تر از آب‌های زیرزمینی انجام شود و آبکشی حین انجام کار با تلمبه موتوری الزامی باشد. | مترمکعب | ٩١۵,۵٠٠
١١٠٨٢۶ | اضافه بها به هر نوع آجرکاری، برای کار در داخل چاه یا قنات یا مجاری زیر زمینی در هر عمق و به هر طول. | مترمکعب | ۴,٢٨٨,٠٠٠
١١٠٨٢٧ | اضافه بها به‌ ردیف های دیوارچینی، درصورتی‌که دیوار با میلگرد به اجزای سازه ای مهار شود. | مترمکعب | ١۶۴,٠٠٠
١١٠٨٣٠ | اضافه بها به‌ ردیف های دیوارچینی یا آجرکاری با آجرفشاری و آجر ماسه آهکی ، درصورتی‌که از ملات باتارد ١:٢:9 بجای ملات ماسه سیمان 1:5 استفاده شود، به ازای هر متر مکعب اجرچینی. | مترمکعب | ٧۴,٩٠٠
١١٠٨٣١ | کسربها به‌ ردیف های دیوارچینی یا آجرکاری با آجرفشاری و آجر ماسه آهکی، درصورتی‌که از ملات ماسه آهک ١:٣بجای ملات ماسه سیمان 1:5 استفاده شود، به ازای هر مترمکعب اجرچینی. | مترمکعب | -۶٣,٣٠٠
١١٠٨٣٢ | کسربها به‌ ردیف های دیوارچینی یا آجرکاری با آجرفشاری و آجر ماسه آهکی، درصورتی‌که از ملات گچ و خاک بجای ملات ماسه سیمان 1:5 استفاده شود، به ازای هر متر مکعب آجرچینی. | مترمکعب | -١۶٢,٠٠٠
١١٠٩٠١ | شفته ریزی با خاک محل و ١۵٠ کیلوگرم آهک شکفته در مترمکعب شفته. | مترمکعب | ١,٩٢٢,٠٠٠
١١٠٩٠٢ | شفته ریزی با خاک تهیه شده مناسب شن دار از خارج محل تا فاصله ۵٠٠ متر، و ١۵٠ کیلوگرم آهک شکفته در مترمکعب شفته. | مترمکعب | ٢,٨٣۴,٠٠٠
١١٠٩٠٣ | اضافه بها به‌ ردیف ١١٠٩٠١ ، برای اضافه کردن شن و ماسه، به اندازه هر ده درصد که به حجم خاک محل اضافه شود. | مترمکعب | ٢٠١,۵٠٠
١١٠٩٠۴ | اضافه بها به‌ ردیف های ١١٠٩٠١ و ١١٠٩٠٢، برای افزایش هر ۵٠ کیلوگرم آهک شکفته در مترمکعب شفته. (کسر۵٠کیلوگرم به‌تناسب محاسبه می‌شود). | مترمکعب | ٢٩٩,۵٠٠
١١٠٩٠۵ | کسربها به‌ ردیف های ١١٠٩٠١ و ١١٠٩٠٢ ، برای کاهش هر۵٠ کیلوگرم، آهک شکفته در مترمکعب شفته. (کسر ۵٠کیلوگرم به‌تناسب محاسبه می‌شود). | مترمکعب | -٢٩٩,۵٠٠
١١١٠٠١ | نماچینی با آجر پلاک با سطح مقطع تا ١٠ سانتی‌متر مربع با ملات ماسه سیمان 1:5 به همراه دوغاب ریزی پشت اجر. | مترمربع | ٢,۶۴٠,٠٠٠
١١١٠٠٢ | نماچینی با آجر پلاک با سطح مقطع بیش از ١٠ سانتی‌متر مربع با ملات ماسه سیمان 1:5 به همراه دوغاب ریزی پشت اجر. | مترمربع | ٢,٧۶۵,٠٠٠
١١١٠٠۵ | اضافه بها به‌ ردیف های ١١١٠٠١ و ١١١٠٠٢ در صورت استفاده از آجر پلاک به رنگ قرمز. | مترمربع | ٩٣,٨٠٠
١١١١٠١ | فرش کف با آجر مخصوص کف به سطح نمای تا ٧ دسیمترمربع و ضخامت حدود ٣٠ میلی‌متر با ملات ماسه سیمان 1:5 | مترمربع | ١,٩۵۴,٠٠٠
١١١١٠٢ | اضافه بها به‌ ردیف ١١١١٠١ به ازای افزایش هر ۵ میلی‌متر ضخامت آجر مخصوص کف مازاد بر ٣٠ میلی‌متر تا ٧٠ میلی‌متر (کسر ۵ میلی‌متر به‌تناسب محاسبه می‌شود). | مترمربع | ٢٢١,٠٠٠
١١١٢٠١ | نماچینی با آجرنسوز مخصوص نما با ضخامت ٢٠ تا ٣٠ میلی‌متر و ملات ماسه سیمان 1:5 | مترمربع | ٣,٨٧٠,٠٠٠
١١١٢٠٢ | نماچینی با آجرنسوز مخصوص نما با ضخامت بیش از ٣٠ تا ۴٠ میلی‌متر و ملات ماسه سیمان 1:5 | مترمربع | ۴,٢١۵,٠٠٠
١١١٢٠٣ | نماچینی با آجرنسوز مخصوص نما با ضخامت بیش از ۴٠ تا ۵٠ میلی‌متر و ملات ماسه سیمان 1:5 | مترمربع | ۴,۴٣٩,٠٠٠
١٢٠١٠١ | تهیه و نصب جدول‌های بتنی پیش‌ساخته با سطح مقطع تا ٠٫٠۵ مترمربع با بتن به عیار ٢۵٠ کیلوگرم سیمان در مترمکعب و ملات ماسه سیمان 1:5 | مترمکعب | ١۴,٩۶٣,٠٠٠
١٢٠١٠٢ | تهیه و نصب جدول‌های بتنی پیش‌ساخته با سطح مقطع بیش از ٠٫٠۵ تا ٠٫١٠ مترمربع با بتن به عیار ٢۵٠ کیلوگرم. سیمان در مترمکعب و ملات ماسه سیمان 1:5 | مترمکعب | ١٣,٣٧۵,٠٠٠
١٢٠١٠٣ | تهیه و نصب جدول‌های بتنی پیش‌ساخته با سطح مقطع بیش از ٠٫١٠ مترمربع با بتن به عیار ٢۵٠ کیلوگرم سیمان در مترمکعب و ملات ماسه سیمان 1:5 | مترمکعب | ١١,٨٧٩,٠٠٠
١٢٠١٠۴ | تهیه و نصب جدول‌های بتنی پیش‌ساخته پرسی، با سطح مقطع تا ٠٫٠۶ مترمربع و ملات ماسه سیمان 1:5 | مترمکعب | ١٣,٣٣۴,٠٠٠
١٢٠١٠۵ | تهیه و نصب جدول‌های بتنی پیش‌ساخته پرسی، با سطح مقطع بیش از ٠٫٠۶ مترمربع و ملات ماسه سیمان 1:5 | مترمکعب | ١٢,٠٠٢,٠٠٠
١٢٠١٠۶ | تهیه و نصب جدول‌های بتنی پیش‌ساخته پلیمری رنگی با ملات ماسه سیمان 1:5 | مترمکعب
١٢٠٢٠١ | تهیه و نصب دال بتنی پیش‌ساخته (مسلح)، با عیار ٣٠٠ کیلوگرم سیمان در مترمکعب، برای دال روی کانال‌ها، نهرها و یا به عنوان پل روی جوی ها و موارد مشابه. | مترمکعب | ١۶,۴٨٨,٠٠٠
١٢٠٢٠٢ | تهیه، ساخت و نصب قطعات بتنی پیش‌ساخته برای تکیه‌گاه لوله و کارهای مشابه، با عیار ٣٠٠ کیلوگرم سیمان در مترمکعب بتن . | مترمکعب | ١۶,۴٨٨,٠٠٠
١٢٠٢٠٣ | تهیه و نصب قطعات بتنی پیش‌ساخته مدولار با عیار ٣۵٠ کیلوگرم سیمان در مترمکعب برای خاک‌های مسلح و غیرمسلح. | مترمکعب | ٣٨,۴٩۴,٠٠٠
١٢٠٢٠۴ | تهیه و نصب پانل‌های بتنی پیش‌ساخته با عیار ٣۵٠ کیلوگرم سیمان در مترمکعب برای مسلح کردن خاک. | مترمکعب | ٢٧,٣١٠,٠٠٠
١٢٠٢٠۵ | اضافه بها به‌ ردیف ١٢٠٢٠٣ در صورت رنگی بودن قطعات پیش‌ساخته بتنی. | مترمکعب | ۴,٠۴٠,٠٠٠
١٢٠٢٢٠ | تهیه و نصب فونداسیون دیوارهای بتنی پیش‌ساخته محوطه با عیار ٣۵٠ کیلوگرم سیمان در هر مترمکعب. | مترمکعب
١٢٠٢٢١ | تهیه و نصب ستون دیوارهای بتنی پیش‌ساخته محوطه با عیار ٣۵٠ کیلوگرم سیمان در هر مترمکعب. | مترمکعب
١٢٠٢٢٢ | تهیه و نصب پانل دیوارهای بتنی پیش‌ساخته با عیار ٣۵٠ کیلوگرم سیمان در هر مترمکعب. | مترمکعب
١٢٠٣٠١ | تهیه و نصب لوله بتنی پیش‌ساخته، به قطر داخلی ١٠سانتی‌متر و ضخامت تا ۵ سانتی‌متر، با بتن به عیار ٣٠٠کیلوگرم سیمان در مترمکعب بتن . | مترطول | ۶۵۶,۵٠٠
١٢٠٣٠٢ | تهیه و نصب لوله بتنی پیش‌ساخته، به قطر داخلی ١۵سانتی‌متر و ضخامت تا ۵ سانتی‌متر، با بتن به عیار ٣٠٠کیلوگرم سیمان در مترمکعب بتن . | مترطول | ٧٢۴,۵٠٠
١٢٠٣٠٣ | تهیه و نصب لوله بتنی پیش‌ساخته، به قطر داخلی ٢٠سانتی‌متر و ضخامت تا ۵ سانتی‌متر، با بتن به عیار ٣٠٠کیلوگرم سیمان در مترمکعب بتن . | مترطول | ٨۴۶,۵٠٠
١٢٠٣٠۴ | تهیه و نصب لوله بتنی پیش‌ساخته، به قطر داخلی ٢۵سانتی‌متر و ضخامت تا ۵ سانتی‌متر، با بتن به عیار ٣٠٠کیلوگرم سیمان در مترمکعب بتن . | مترطول | ٩۴٢,۵٠٠
١٢٠٣٠۵ | تهیه و نصب لوله بتنی پیش‌ساخته، به قطر داخلی ٣٠سانتی‌متر و ضخامت ۵ تا ٧ سانتی‌متر، با بتن به عیار ٣٠٠کیلوگرم سیمان در متر مکعب بتن . | مترطول | ١,٣۶٣,٠٠٠
١٢٠٣٠۶ | تهیه و نصب لوله بتنی پیش‌ساخته، به قطر داخلی ۴٠سانتی‌متر و ضخامت ۵ تا ٧ سانتی‌متر، با بتن به عیار ٣٠٠کیلوگرم سیمان در مترمکعب بتن . | مترطول | ١,۶٣٣,٠٠٠
١٢٠٣٠٧ | تهیه و نصب لوله بتنی پیش‌ساخته، به قطر داخلی ۵٠سانتی‌متر و ضخامت ۵ تا ٧ سانتی‌متر، با بتن به عیار ٣٠٠کیلوگرم سیمان در مترمکعب بتن . | مترطول | ٢,١٠٨,٠٠٠
١٢٠٣٠٨ | تهیه و نصب لوله بتنی پیش‌ساخته، به قطر داخلی ۶٠سانتی‌متر و ضخامت ٧ تا ٩ سانتی‌متر، با بتن به عیار ٣٠٠کیلوگرم سیمان در مترمکعب بتن . | مترطول | ٢,۶۶٧,٠٠٠
١٢٠٣٠٩ | تهیه و نصب لوله بتنی مسلح پیش‌ساخته، به قطر داخلی۶٠ سانتی‌متر و ضخامت ٧ تا ٩ سانتی‌متر، با بتن به عیار٣٠٠ کیلوگرم سیمان در مترمکعب بتن . | مترطول | ٣,٣٩٠,٠٠٠
١٢٠٣١٠ | تهیه و نصب لوله بتنی مسلح پیش‌ساخته، به قطر داخلی٨٠ سانتی‌متر و ضخامت ٩ تا ١١ سانتی‌متر، با بتن به عیار٣٠٠ کیلو سیمان در مترمکعب بتن . | مترطول | ٣,٩٨۶,٠٠٠
١٢٠٣١١ | تهیه و نصب لوله بتنی مسلح پیش‌ساخته، به قطر داخلی١٠٠ سانتی‌متر و ضخامت ٩ تا ١١ سانتی‌متر، با بتن به عیار٣٠٠ کیلوگرم سیمان در مترمکعب بتن . | مترطول | ۴,۴۴٠,٠٠٠
١٢٠۴٠١ | تهیه و نصب حلقه بتنی مسلح پیش ساخته چاه به منظور تحکیم انباره چاه، با بتن به عیار ٣٠٠ کیلوگرم سیمان در مترمکعب با مقطع تخم مرغی به ابعاد حدود 80*120 سانتی‌متر به انضمام پر کردن پشت حلقه بتنی. | مترطول | ۴,١١٢,٠٠٠
١٢٠۴٠٢ | تهیه و نصب حلقه بتنی مسلح پیش‌ساخته چاه به منظور تحکیم میله چاه با بتن به عیار ٣٠٠ کیلوگرم سیمان در مترمکعب با مقطع دایره و قطر خارجی حدود ۶٠ سانتی‌متر با پرکردن پشت حلقه بتنی. | مترطول | ۴,۴٠٣,٠٠٠
١٢٠۴٠٣ | اضافه بها به‌ ردیف ١٢٠۴٠٢ به ازای افزایش هر ١٠سانتی‌متر قطر حلقه بتنی مسلح پیش ساخته چاه مازاد بر ۶٠ سانتی‌متر تا ١٢٠ سانتی‌متر (کسر ١٠ سانتی‌متر به‌تناسب محاسبه می‌شود). | مترطول | ۴٨۵,۵٠٠
١٢٠۵٠١ | بنایی با بلوک سیمانی توخالی به ضخامت بیش از ٢٠ سانتی‌متر و ملات ماسه سیمان 1:5 | مترمکعب | ۶,١٧٠,٠٠٠
١٢٠۵٠٢ | بنایی با بلوک سیمانی توخالی کف پر به ضخامت بیش از ٢٠ سانتی‌متر و ملات ماسه سیمان 1:5 | مترمکعب | ۶,۵١۶,٠٠٠
١٢٠۵٠٣ | بنایی با بلوک سیمانی توخالی به ضخامت حدود ٢٠ سانتی‌متر و ملات ماسه سیمان 1:5 | مترمربع | ١,٢٣٧,٠٠٠
١٢٠۵٠۴ | بنایی با بلوک سیمانی توخالی کف پر به ضخامت حدود ٢٠ سانتی‌متر و ملات ماسه سیمان 1:5 | مترمربع | ١,٣٠٧,٠٠٠
١٢٠۵٠۵ | بنایی با بلوک سیمانی توخالی به ضخامت حدود ١٠ سانتی‌متر و ملات ماسه سیمان 1:5 | مترمربع | ٩٠۵,۵٠٠
١٢٠۵٠۶ | بنایی با بلوک سیمانی توخالی کف پر به ضخامت حدود ١٠ سانتی‌متر و ملات ماسه سیمان 1:5 | مترمربع | ٨٩٧,٠٠٠
١٢٠۵٠٨ | بنایی با بلوک سیمانی توخالی به ضخامت حدود ١۵ سانتی‌متر با ملات ماسه سیمان 1:5 | مترمربع | ١,٠٩١,٠٠٠
١٢٠۵٠٩ | بنایی با بلوک سیمانی توخالی کف پر به ضخامت حدود ١۵ سانتی‌متر با ملات ماسه سیمان 1:5 | مترمربع | ١,٠٩۵,٠٠٠
١٢٠۵٢٠ | بنایی با بلوک سیمانی سبک توخالی کف پر متشکل از سبکدانه های حاصل از فرآوری مواد طبیعی به ضخامت تا ٨ سانتی‌متر با ملات ماسه سیمان 1:5 | مترمربع | ٨٨۶,٠٠٠
١٢٠۵٢١ | بنایی با بلوک سیمانی سبک توخالی کف پر متشکل از سبکدانه های حاصل از فرآوری مواد طبیعی به ضخامت. حدود ١٠ سانتی‌متر با ملات ماسه سیمان 1:5 | مترمربع | ٩٩٩,۵٠٠
١٢٠۵٢٢ | بنایی با بلوک سیمانی سبک توخالی کف پر متشکل از سبکدانه های حاصل از فرآوری مواد طبیعی به ضخامت. حدود ١۵ سانتی‌متر با ملات ماسه سیمان 1:5 | مترمربع | ١,١۵٢,٠٠٠
١٢٠۵٢٣ | بنایی با بلوک سیمانی سبک توخالی کف پر متشکل از سبکدانه های حاصل از فرآوری مواد طبیعی به ضخامت حدود ٢٠ سانتی‌متر با ملات ماسه سیمان 1:5 | مترمربع | ١,۴٢٨,٠٠٠
١٢٠۵٢۴ | اضافه بها به‌ ردیف های ١٢٠۵٢٠ تا ١٢٠۵٢٣ در صورت سه جداره بودن بلوک های مصرفی. | مترمربع | ٢٠٠,٠٠٠
١٢٠۵٣٠ | بنایی با بلوک سیمانی سبک توخالی کف پر تهیه شده از پرلیت منبسط شده و سبکدانه های حاصل از فرآوری مواد طبیعی به ضخامت تا ٨ سانتی‌متر با ملات ماسه سیمان 1:5 | مترمربع | ٩۴٧,٠٠٠
١٢٠۵٣١ | بنایی با بلوک سیمانی سبک توخالی کف پر تهیه شده از پرلیت منبسط شده و سبکدانه های حاصل از فرآوری مواد طبیعی به ضخامت حدود ١٠ سانتی‌متر با ملات ماسه سیمان 1:5 | مترمربع | ١,٠٠۵,٠٠٠
١٢٠۵٣٢ | بنایی با بلوک سیمانی سبک توخالی کف پر تهیه شده از پرلیت منبسط شده و سبکدانه های حاصل از فرآوری مواد طبیعی به ضخامت حدود ١۵ سانتی‌متر با ملات ماسه سیمان 1:5 | مترمربع | ١,٢٠٠,٠٠٠
١٢٠۵٣٣ | بنایی با بلوک سیمانی سبک توخالی کف پر تهیه شده از پرلیت منبسط شده و سبکدانه های حاصل از فرآوری مواد طبیعی به ضخامت حدود ٢٠ سانتی‌متر با ملات ماسه سیمان 1:5 | مترمربع | ١,۴۵٧,٠٠٠
١٢٠۵٣۴ | اضافه بها به‌ ردیف های ١٢٠۵٣٠ تا ١٢٠۵٣٣ در صورت سه جداره بودن بلوک های مصرفی. | مترمربع | ٢١٠,٠٠٠
١٢٠۵۴٠ | بنایی با بلوک سیمانی سبک توخالی کف پر متشکل از پرلیت منبسط شده به ضخامت تا ١٠ سانتی‌متر با ملات. ماسه سیمان 1:5 | مترمربع | ١,٠٧۶,٠٠٠
١٢٠۵۴١ | بنایی با بلوک سیمانی سبک توخالی کف پر متشکل از پرلیت منبسط شده به ضخامت حدود ١۵ سانتی‌متر با ملات ماسه سیمان 1:5 | مترمربع | ١,١۶٠,٠٠٠
١٢٠۵۴٢ | بنایی با بلوک سیمانی سبک توخالی کف پر متشکل از پرلیت منبسط شده به ضخامت حدود ٢٠ سانتی‌متر با ملات ماسه سیمان 1:5 | مترمربع | ١,٢۵٩,٠٠٠
١٢٠۵۴٣ | اضافه بها به‌ ردیف های ١٢٠۵۴٠ تا ١٢٠۵۴٢ در صورت سه جداره بودن بلوک های مصرفی. | مترمربع | ١١٨,٠٠٠
١٢٠۶٠١ | بنایی با آجر سیمانی به ابعاد آجر فشاری به ضخامت یک و نیم آجر و بیشتر با ملات ماسه سیمان 1:5 | مترمکعب | ٩,٨١٩,٠٠٠
١٢٠۶٠٢ | بنایی با آجر سیمانی به ابعاد آجر فشاری برای دیوارسازی به ضخامت یک آجره با ملات ماسه سیمان 1:5 | مترمربع | ٢,٢۵۵,٠٠٠
١٢٠۶٠٣ | بنایی با آجر سیمانی به ابعاد آجر فشاری برای دیوارسازی به ضخامت نیم آجر با ملات ماسه سیمان 1:5 | مترمربع | ١,١٩۴,٠٠٠
١٢٠٧٠١ | پر کردن حفره های بلوک های سیمانی تو خالی با ملات ماسه سیمان 1:5 به ازای هر مترمکعب حجم بلوک چینی. | مترمکعب | ٣,٣٩٢,٠٠٠
١٢٠٧٠٢ | اضافه بها به‌ ردیف های بلوک چینی که در پایین تر از آب زیر زمینی انجام شود و استفاده از تلمبه موتوری حین اجرای عملیات الزامی باشد. | مترمکعب | ۶۴٠,۵٠٠
١٢٠٧٠٣ | اضافه بهای نماسازی با بلوک سیمانی. | مترمربع | ٢٣٠,٠٠٠
١٢٠٧٠۴ | اضافه بهای نماسازی با آجر سیمانی به ابعاد آجر فشاری. | مترمربع | ۶٠٣,٠٠٠
١٢٠٨٠١ | بنایی با بلوک های بتن ی پیش‌ساخته از بتن سبک اتوکلاوشده (بتن گازی) با ملات مخصوص به ضخامت حدود ١٠سانتی‌متر. | مترمربع | ١,٢٢۶,٠٠٠
١٢٠٨٠٢ | بنایی با بلوک های بتن ی پیش‌ساخته از بتن سبک اتوکلاوشده (بتن گازی) با ملات مخصوص به ضخامت حدود ١۵سانتی‌متر. | مترمربع | ١,۵۶۵,٠٠٠
١٢٠٨٠٣ | بنایی با بلوک های بتن ی پیش‌ساخته از بتن سبک اتوکلاوشده (بتن گازی) با ملات مخصوص به ضخامت حدود ٢٠سانتی‌متر. | مترمربع | ١,٩٣۴,٠٠٠
١٢٠٨٠۴ | بنایی با بلوک های بتن ی پیش‌ساخته از بتن سبک اتوکلاوشده (بتن گازی) با ملات مخصوص به ضخامت حدود ٢۵سانتی‌متر. | مترمربع | ٢,٣١٣,٠٠٠
١٢٠٨٠۵ | بنایی با بلوک های بتن ی پیش‌ساخته از بتن سبک اتوکلاوشده (بتن گازی) با ملات مخصوص به ضخامت حدود ٣٠ سانتی‌متر. | مترمربع | ٢,٨٢٢,٠٠٠
١٢٠٨٠۶ | بنایی با بلوک های بتن ی پیش‌ساخته از بتن سبک اتوکلاوشده (بتن گازی) با ملات مخصوص به ضخامت تا ٨ سانتی‌متر. | مترمربع | ١,٠۵٠,٠٠٠
١٢٠٨٠٧ | بنایی با بلوک های بتن ی پیش‌ساخته از بتن سبک اتوکلاو شده (بتن گازی) با ملات مخصوص به ضخامت حدود ١٢سانتی‌متر. | مترمربع | ١,۴٣٣,٠٠٠
١٢٠٨٠٨ | کسربها به‌ ردیف های ١٢٠٨٠١ تا ١٢٠٨٠٧ درصورتی‌که بجای ملات مخصوص از ملات ماسه سیمان 1:5 استفاده شود. | مترمربع | -٢٢٨,۵٠٠
١٢٠٨٢٠ | بنایی با پانل‌های دیواری بتنی پیش‌ساخته از بتن سبک دانه های پلی استایرن و رس منبسط شده، با ملات مخصوص به ضخامت حدود ۶ سانتی‌متر. | مترمربع | ٢,١٢٩,٠٠٠
١٢٠٨٢١ | بنایی با پانل‌های دیواری بتنی پیش‌ساخته از بتن سبک دانه های پلی استایرن و رس منبسط شده، با ملات مخصوص به ضخامت حدود ٨ سانتی‌متر. | مترمربع | ٢,۵۶٠,٠٠٠
١٢٠٨٢٢ | بنایی با پانل‌های دیواری بتنی پیش‌ساخته از بتن سبک دانه های پلی استایرن و رس منبسط شده، با ملات مخصوص به ضخامت حدود ١٠ سانتی‌متر. | مترمربع | ٢,٨٩۶,٠٠٠
١٢٠٨٢٣ | بنایی با پانل‌های دیواری بتنی پیش‌ساخته از بتن سبک دانه های پلی استایرن و رس منبسط شده، با ملات مخصوص به ضخامت حدود ١٢ سانتی‌متر. | مترمربع | ٣,٢٣٢,٠٠٠
١٢٠٨٢۴ | بنایی با پانل‌های دیواری بتنی پیش‌ساخته از بتن سبک دانه های پلی استایرن و رس منبسط شده، با ملات مخصوص به ضخامت حدود ١۵ سانتی‌متر. | مترمربع | ۴,٢۴١,٠٠٠
١٢١٠٠١ | بنایی با بلوک سیمانی سبک توخالی کف پر تهیه شده با دانه رس منبسط شده، به ضخامت تا ١٠ سانتی‌متر با ملات. ماسه و سیمان 1:5 | مترمربع | ١,۴١۵,٠٠٠
١٢١٠٠٢ | بنایی با بلوک سیمانی سبک توخالی کف پر تهیه شده با دانه رس منبسط شده، به ضخامت ١٢ تا ١۵ سانتی‌متر با ملات. ماسه و سیمان 1:5 | مترمربع | ١,٧۴٢,٠٠٠
١٢١٠٠٣ | بنایی با بلوک سیمانی سبک توخالی کف پر تهیه شده با دانه رس منبسط شده، به ضخامت ١٧ تا ٢٠ سانتی‌متر با ملات. ماسه و سیمان 1:5 | مترمربع | ٢,٠٣٣,٠٠٠
١٢١٠٠۴ | اضافه بها به‌ ردیف های ١٢١٠٠١ تا ١٢١٠٠٣ در صورت سه جداره بودن بلوک های مصرفی. | مترمربع | ١۴٣,۵٠٠
١٢١٠٠۵ | اضافه بها به‌ ردیف های ١٢١٠٠١ تا ١٢١٠٠٣ در صورت استفاده از ملات اماده محتوی رس منبسط شده ریزدانه سبک به ازای هر مترمکعب حجم بلوک چینی. | مترمکعب | ٩٩۶,۵٠٠
١٢١١٠١ | اضافه بها به‌ ردیف های بنایی با بلوک، درصورتی‌که دیوار با میلگرد به اجزای سازه ای مهار شود. | مترمکعب | ١۶۴,٠٠٠
١٢١١٠٢ | تهیه و اجرای شبکه الیاف شیشه جهت مسلح کردن کارهای بنایی با بلوک و پانل. | مترمربع | ١۵٧,۵٠٠
١٢١١٠٣ | تهیه و اجرای شبکه الیاف شیشه مقاوم در برابر قلیا جهت مسلح کردن کارهای بنایی با بلوک و پانل. | مترمربع | ٣٨٧,۵٠٠
١٢١١٠۴ | تهیه و اجرای شبکه الیاف کربن جهت مسلح کردن کارهای بنایی با بلوک و پانل. | مترمربع | ١٧۵,۵٠٠
١٢١٢٠١ | تهیه و نصب دریچه بتنی به قطر ۶٣ تا ۶۵ سانتی‌مترکلاف بتنی یا چدنی. | عدد | ٩,١٣٨,٠٠٠
١٣٠١٠١ | عایق کاری رطوبتی، با یک قشر اندود قیر. | مترمربع | ٢٨٠,۵٠٠
١٣٠١٠٢ | عایق کاری رطوبتی، با استفاده از قیرهای امولسیونی. | مترمربع | ١۶٣,٠٠٠
١٣٠١٠٨ | عایق کاری رطوبتی، با استفاده از قیرهای محلول. | مترمربع | ٢٠٨,۵٠٠
١٣٠١٠٩ | اضافه بها به‌ ردیف های ١٣٠١٠٢ و ١٣٠١٠٨ در صورت اصلاح قیر با مواد پلیمری. | مترمربع | ١٨,۶٠٠
١٣٠٢٠١ | عایق کاری رطوبتی، با دو قشر اندود قیر و یک لایه گونی برای سطوح حمام ها، توالت ها و روی پی‌ها و مانند آن. | مترمربع | ۶٨٠,٠٠٠
١٣٠٢٠٢ | عایق کاری رطوبتی، با دو قشر اندود قیر و یک لایه گونی برای سایر سطوح. | مترمربع | ۶٣١,٠٠٠
١٣٠٢٠٣ | عایق کاری رطوبتی، با سه قشر اندود قیر و دو لایه گونی برای سطوح حمام ها، توالت ها و روی پی‌ها و مانند آن. | مترمربع | ١,٠٨٣,٠٠٠
١٣٠٢٠۴ | عایق کاری رطوبتی، با سه قشر اندود قیر و دو لایه گونی برای سایر سطوح. | مترمربع | ١,٠١١,٠٠٠
١٣٠٢٠۵ | عایق کاری رطوبتی، با چهار قشر اندود قیر و سه لایه گونی برای سطوح حمام ها، توالت ها و روی پی‌ها و مانند آن. | مترمربع | ١,۴٩٩,٠٠٠
١٣٠٢٠۶ | عایق کاری رطوبتی، با چهار قشر اندود قیر و سه لایه گونی برای سایر سطوح. | مترمربع | ١,٣۶۴,٠٠٠
١٣٠٣٠٣ | عایق کاری رطوبتی، با عایق پیش‌ساخته درجه یک متشکل از قیر پلاستیکی، الیاف پلی استر نوع نبافته و تیشو به ضخامت ٣٫۵ تا ۴ میلی‌متر به انضمام قشر آستر برای سطوح حمام ها، توالت ها، روی پی‌ها و مانند آن. | مترمربع | ۵١۵,٠٠٠
١٣٠٣٠۴ | عایق کاری رطوبتی، با عایق پیش‌ساخته درجه یک متشکل از قیر پلاستیکی، الیاف پلی استر نوع نبافته و تیشو به ضخامت ٣٫۵ تا ۴ میلی‌متر به انضمام قشر آستر برای سایر سطوح. | مترمربع | ۴٧٧,٠٠٠
١٣٠٣٠۵ | عایق کاری رطوبتی، با عایق پیش‌ساخته درجه یک متشکل از قیر پلاستیکی، الیاف پلی استر نوع ترموباند به ضخامت ٣ میلی‌متر به انضمام قشر آستر برای سطوح حمام ها، توالت ها، روی پی‌ها و مانند آن. | مترمربع | ۵۶٣,۵٠٠
١٣٠٣٠۶ | عایق کاری رطوبتی، با عایق پیش‌ساخته درجه یک متشکل از قیر پلاستیکی، الیاف پلی استر نوع ترموباند به ضخامت ٣ میلی‌متر به انضمام قشر آستر برای سایر سطوح. | مترمربع | ۵٢۵,٠٠٠
١٣٠٣٠٧ | عایق کاری رطوبتی، با عایق پیش‌ساخته درجه یک متشکل از قیر پلاستیکی، الیاف پلی استر نوع ترموباند به ضخامت ۴ میلی‌متر به انضمام قشر آستر برای سطوح حمام ها، توالت ها، روی پی‌ها و مانند آن. | مترمربع | ۵٩٧,٠٠٠
١٣٠٣٠٨ | عایق کاری رطوبتی، با عایق پیش‌ساخته درجه یک متشکل از قیر پلاستیکی، الیاف پلی استر نوع ترموباند به ضخامت ۴ میلی‌متر به انضمام قشر آستر برای سایر سطوح. | مترمربع | ۵۵٩,٠٠٠
١٣٠٣٠٩ | اضافه بها به‌ ردیف های ١٣٠٣٠٣ تا ١٣٠٣٠٨ درصورتی‌که از قیر الاستیکی به‌جای قیر پلاستیکی استفاده شود. | مترمربع | ۴۶٠,٠٠٠
١٣٠٣١٠ | کسربها به‌ ردیف های ١٣٠٣٠٣ تا ١٣٠٣٠٨ ، درصورتی‌که از قیر اکسیده به‌جای قیر پلاستیکی استفاده شود. | مترمربع | -۴۶,٠٠٠
١٣٠٣١١ | اضافه بها به‌ ردیف های ١٣٠٣٠۴ و 130306 و 130308 در صورت استفاده از عایق رطوبتی پیش ساخته با روکش آلومینیومی مطابق مشخصات فنی. | مترمربع | ۴٧,١٠٠
١٣٠٣١٢ | اضافه بها به‌ ردیف های ١٣٠٣٠۵ تا ١٣٠٣٠٨ درصورتی‌که از الیاف پلی استر نوع اسپان باند استفاده شود. | مترمربع | ٢٢,۴٠٠
١٣٠٣١٣ | کسربها به‌ ردیف های ١٣٠٣٠٣ تا ١٣٠٣٠٨ درصورتی‌که در قشر آستر، از قیر امولسیون به‌جای مشتق قیر محلول در حلال نفتی استفاده شود. | مترمربع | -٢,٧٩٠
١٣٠٣١۴ | کسربها به‌ ردیف های ١٣٠٣٠٣ تا ١٣٠٣٠٨ درصورتی‌که قشر استر با توجه به بند 3-3 مقدمه فصل اجرا نگردد. | مترمربع | -٢۶,١٠٠
١٣٠۴٠٣ | تهیه مصالح و اجرای عایق کاری رطوبتی با استفاده از پوشش های آکریلیکی پایه آبی بدون الیاف فایبرگلاس. | مترمربع | ١,٢٣١,٠٠٠
١٣٠۴٠۴ | تهیه مصالح و اجرای عایق کاری رطوبتی با استفاده از مواد آب بندکننده پلیمری دوجزئی پایه سیمان و رزین های آکریلیکی بدون الیاف فایبرگلاس. | مترمربع | ۵۴١,۵٠٠
١٣٠۴٠۵ | تهیه مصالح و اجرای عایق کاری رطوبتی با استفاده از مواد آب بندکننده نفوذگر بلور ساز پایه سیمان در سطوح بتنی سخت شده، جهت مقابله با فشارهای منفی و یا مثبت آب | مترمربع | ۴۴٣,۵٠٠
١٣٠۴٠۶ | اضافه بها به‌ ردیف ١٣٠۴٠٣ و ١٣٠۴٠۴ به ازای تهیه و اجرای هر لایه الیاف فایبرگلاس، جهت مسلح نمودن عایق. | مترمربع | ١۶٠,٠٠٠
١٣٠۵٠١ | تهیه مصالح و اجرای پوشش مومی با پایه قیری روی سطوح سیمانی یا بتنی به ضخامت ٣٠٠ میکرون. | مترمربع | ٢۶٠,۵٠٠
١۴٠١١١ | عایق کاری حرارتی با عایق پشم شیشه بدون روکش، به ضخامت ٢۵ میلی‌متر و به وزن مخصوص ١٠ کیلوگرم بر مترمکعب. | مترمربع | ١١٣,۵٠٠
١۴٠١١٢ | اضافه بها به‌ ردیف ١۴٠١١١، به ازای افزایش هر کیلوگرم مقدار عایق مصرفی در هر مترمکعب ناشی از افزایش ضخامت یا وزن مخصوص آن (کسر کیلوگرم به‌تناسب محاسبه می‌شود). | کیلوگرم | ١٩٣,۵٠٠
١۴٠١١٣ | عایق کاری حرارتی با عایق پشم شیشه به‌صورت پانل و بدون روکش به ضخامت ٢۵ میلی‌متر و به وزن مخصوص ٣۶ کیلوگرم بر مترمکعب. | مترمربع | ۴٣۶,٠٠٠
١۴٠١١۴ | اضافه بها به‌ ردیف ١۴٠١١٣، به ازای افزایش هر کیلوگرم مقدار عایق مصرفی در هر مترمکعب ناشی از افزایش ضخامت یا وزن مخصوص آن (کسر کیلوگرم به‌تناسب محاسبه می‌شود). | کیلوگرم | ٢۵۵,۵٠٠
١۴٠١١۵ | عایق کاری حرارتی با عایق پشم شیشه پتویی یک طرف توری دار به ضخامت ۵٠ میلی‌متر و وزن مخصوص ۶٠ کیلوگرم بر مترمکعب. | مترمربع | ٨٩٠,۵٠٠
١۴٠١١۶ | اضافه بها به‌ ردیف ١۴٠١١۵، به ازای افزایش هر کیلوگرم مقدار عایق مصرفی در هر مترمکعب ناشی از افزایش ضخامت یا وزن مخصوص آن (کسر کیلوگرم به‌تناسب محاسبه می‌شود). | کیلوگرم | ٣٠٠,۵٠٠
١۴٠١١٧ | عایق کاری حرارتی با عایق پشم سنگ بدون روکش به ضخامت ٣٠ میلی‌متر و وزن مخصوص ٣۵ کیلوگرم بر مترمکعب. | مترمربع | ٢۴٨,٠٠٠
١۴٠١١٨ | اضافه بها به‌ ردیف ١۴٠١١٧، به ازای افزایش هر کیلوگرم مقدار عایق مصرفی در هر مترمکعب ناشی از افزایش ضخامت یا وزن مخصوص آن (کسر کیلوگرم به‌تناسب محاسبه می‌شود). | کیلوگرم | ١٧۵,٠٠٠
١۴٠١١٩ | عایق کاری حرارتی با عایق پشم سنگ به‌صورت پانل و بدون روکش، به ضخامت ٣٠ میلی‌متر و وزن مخصوص ۵٠ کیلوگرم بر مترمکعب. | مترمربع | ۴٩٨,۵٠٠
١۴٠١٢٠ | اضافه بها به‌ ردیف ١۴٠١١٩ ، به ازای افزایش هر کیلوگرم مقدار عایق مصرفی در هر مترمکعب ناشی از افزایش ضخامت یا وزن مخصوص آن (کسر کیلوگرم به‌تناسب محاسبه می‌شود). | کیلوگرم | ٢۴۵,٠٠٠
١۴٠١٢١ | عایق کاری حرارتی با عایق پشم سنگ پتویی یک طرف توری دار، به ضخامت ٣٠ میلی‌متر و وزن مخصوص ۵٠ کیلوگرم بر مترمکعب. | مترمربع | ۵٣٣,٠٠٠
١۴٠١٢٢ | اضافه بها به‌ ردیف ١۴٠١٢١ ، به ازای افزایش هر کیلوگرم مقدار عایق مصرفی در هر مترمکعب ناشی از افزایش ضخامت یا وزن مخصوص آن (کسر کیلوگرم به‌تناسب محاسبه می‌شود). | کیلوگرم | ٢١٣,۵٠٠
١۴٠١٢٣ | عایق کاری حرارتی با عایق پشم سرباره بدون روکش به ضخامت ٣٠ میلی‌متر و وزن مخصوص ٣۵ کیلوگرم بر مترمکعب. | مترمربع | ١٩٧,۵٠٠
١۴٠١٢۴ | اضافه بها به‌ ردیف ١۴٠١٢٣، به ازای افزایش هر کیلوگرم مقدار عایق مصرفی در هر مترمکعب ناشی از افزایش ضخامت یا وزن مخصوص آن (کسر کیلوگرم به‌تناسب محاسبه می‌شود). | کیلوگرم | ١١۴,۵٠٠
١۴٠١٢۵ | عایق کاری حرارتی با عایق پشم سرباره به‌صورت پانل و بدون روکش به ضخامت ٣٠ میلی‌متر و وزن مخصوص ۵٠ کیلوگرم بر مترمکعب. | مترمربع | ٣٨۶,٠٠٠
١۴٠١٢۶ | اضافه بها به‌ ردیف ١۴٠١٢۵ ، به ازای افزایش هر کیلوگرم مقدار عایق مصرفی در هر مترمکعب ناشی از افزایش ضخامت یا وزن مخصوص آن (کسر کیلوگرم به‌تناسب محاسبه می‌شود). | کیلوگرم | ١۶٣,۵٠٠
١۴٠١٢٧ | عایق کاری حرارتی با عایق پشم سرباره پتویی یک طرف توری دار، به ضخامت ٣٠ میلی‌متر و وزن مخصوص ۵٠ کیلوگرم بر مترمکعب. | مترمربع | ۴٣٢,۵٠٠
١۴٠١٢٨ | اضافه بها به‌ ردیف ١۴٠١٢٧، به ازای افزایش هر کیلوگرم مقدار عایق مصرفی در هر مترمکعب ناشی از افزایش ضخامت یا وزن مخصوص آن (کسر کیلوگرم به‌تناسب محاسبه می‌شود). | کیلوگرم | ١۵۵,٠٠٠
١۴٠٢١١ | عایق کاری حرارتی با عایق پلی یورتان به ضخامت ١۵ میلی‌متر و وزن مخصوص ٣٠ کیلوگرم بر مترمکعب. | مترمربع | ٩۵١,٠٠٠
١۴٠٢١٢ | اضافه بها به‌ ردیف ١۴٠٢١١ ، به ازای افزایش هر کیلوگرم مقدار عایق مصرفی در هر مترمکعب ناشی از افزایش ضخامت یا وزن مخصوص آن (کسر کیلوگرم به‌تناسب محاسبه می‌شود). | کیلوگرم | ١,۵٣۵,٠٠٠
١۴٠٢١٣ | عایق کاری حرارتی با عایق پلی استایرن منبسط شده به ضخامت ١۵ میلی متر و وز ن مخصوص ١۵ کیلوگرم بر مترمکعب. | مترمربع | ٢٧۴,۵٠٠
١۴٠٢١۴ | اضافه بها به‌ ردیف ١۴٠٢١٣، به ازای افزایش هر کیلوگرم مقدار عایق مصرفی در هر مترمکعب ناشی از افزایش ضخامت یا وزن مخصوص آن (کسر کیلوگرم به‌تناسب محاسبه می‌شود). | کیلوگرم | ۶٧٩,٠٠٠
١۴٠٢١۵ | عایق کاری حرارتی با عایق پلی استایرن اکسترودشده به ضخامت ١۵ میلی متر و وزن مخصوص ٢۵ کیلوگرم بر مترمکعب. | مترمربع | ۵٢٧,۵٠٠
١۴٠٢١۶ | اضافه بها به‌ ردیف ١۴٠٢١۵ ، به ازای افزایش هر کیلوگرم مقدار عایق مصرفی در هر مترمکعب ناشی از افزایش ضخامت یا وزن مخصوص آن (کسر کیلوگرم به‌تناسب محاسبه می‌شود). | کیلوگرم | ١,١٢٧,٠٠٠
١۴٠٢١٧ | عایق کاری حرارتی با عایق پلی اتیلن شبکه بندی شده به ضخامت ١۵ میلی متر و وزن مخصوص ٣٠ کیلوگرم بر مترمکعب. | مترمربع | ۴٧٠,۵٠٠
١۴٠٢١٨ | اضافه بها به‌ ردیف ١۴٠٢١٧ ، به ازای افزایش هر کیلوگرم مقدار عایق مصرفی در هر مترمکعب ناشی از افزایش ضخامت یا وزن مخصوص آن (کسر کیلوگرم به‌تناسب محاسبه می‌شود). | کیلوگرم | ٧٩١,٠٠٠
١۴٠٣١١ | اضافه بها نسبت به‌ ردیف های عایق کاری حرارتی، درصورتی‌که عایق های حرارتی در سطوح قائم نصب شوند. | مترمربع | ٣٩,۶٠٠
١۴٠٣١٢ | اضافه بها به‌ ردیف های عایق کاری حرارتی به ازای هر مترمربع روکش کاغذ کرافت، که سطح عایق را بپوشاند. | مترمربع | ۶,٠٢٠
١۴٠٣١٣ | اضافه بها به‌ ردیف های عایق کاری حرارتی به ازای هر مترمربع روکش آلومینیوم ساده با آستری کاغذ کرافت، که سطح عایق را بپوشاند. | مترمربع | ۵٧,٧٠٠
١۴٠٣١۴ | اضافه بها به‌ ردیف های عایق کاری حرارتی به ازای هر مترمربع روکش آلومینیوم مسلح با آستری کاغذ کرافت، که سطح عایق را بپوشاند. | مترمربع | ٧۵,۶٠٠
١۴٠٣١۵ | اضافه بها به‌ ردیف های عایق کاری حرارتی به ازای هر مترمربع روکش آلومینیوم ساده بدون نیاز به آستری کاغذ کرافت که سطح عایق را بپوشاند. | مترمربع | ۶٧,۶٠٠
١۴٠٣١۶ | اضافه بها به‌ ردیف های عایق کاری حرارتی به ازای هر مترمربع روکش آلومینیوم مسلح بدون نیاز به آستری کاغذ کرافت که سطح عایق را بپوشاند. | مترمربع | ١٩۵,٠٠٠
١۴٠۴١١ | پرکردن درز بین پانل‌های پلی یورتان و همچنین در محل تلاقی عایق با سطوح مختلف به طریق تزریق پلی یورتان برحسب وزن مصرفی. | کیلوگرم | ١,٣٧۵,٠٠٠
١۴٠۴١٢ | عایق کاری حرارتی روی سطوح مختلف، با فوم های پلی یورتان پاششی شکل گرفته درجا، برحسب وزن مصرفی. | کیلوگرم | ١,٢۶٩,٠٠٠
١۴٠۵١١ | تهیه مصالح و اجرای گل میخ های پلاستیکی همراه با تمام وسایل نصب، جهت نصب عایق های حرارتی. | عدد | ۶٠,١٠٠
١۴٠۶١١ | تهیه و نصب پلی استایرن منبسط شده با چگالی ١٢ کیلوگرم بر مترمکعب، سفید یا الوان به ضخامت یک سانتی‌متر، با تمام وسایل نصب بدون زیرسازی. | مترمربع | ٢٨١,٠٠٠
١۴٠۶١٢ | اضافه بها به‌ ردیف ١۴٠۶١١ ، به ازای افزایش هر کیلوگرم مقدار پلی استایرن مصرفی در هر مترمکعب ناشی از افزایش ضخامت یا وزن مخصوص آن (کسر کیلوگرم به‌تناسب محاسبه می‌شود). | کیلوگرم | ۶١٩,٠٠٠
١۴٠٧١١ | تهیه مصالح و اجرای اندود پاششی پایه سیمانی مقاوم در شکل H و I برابر آتش، روی سطوح فولادی برای مقاطع با ضریب مقطع تا ٩٠ متر بر مترمربع، برای ۶٠ دقیقه مقاومت در برابر آتش و دمای بحرانی ۵۵٠ درجه سانتی گراد. | مترمربع | ١,٠١٨,٠٠٠
١۴٠٧١٢ | تهیه مصالح و اجرای اندود پاششی پایه سیمانی مقاوم در شکل H و I برابر آتش، روی سطوح فولادی برای مقاطع با ضریب مقطع بیش از ٩٠ تا ٢٠٠ متر بر مترمربع، برای ۶٠ دقیقه مقاومت در برابر آتش و دمای بحرانی ۵۵٠ درجه سانتی گراد. | مترمربع | ١,٣٠۶,٠٠٠
١۴٠٧١٣ | تهیه مصالح و اجرای اندود پاششی پایه سیمانی مقاوم در شکل H و I برابر آتش، روی سطوح فولادی برای مقاطع با ضریب مقطع بیش از ٢٠٠ متر بر مترمربع، برای ۶٠ دقیقه مقاومت در برابر آتش و دمای بحرانی ۵۵٠ درجه سانتی گراد. | مترمربع | ١,۵۶٩,٠٠٠
١۴٠٧١۴ | تهیه مصالح و اجرای اندود پاششی پایه گچی مقاوم در برابر شکل با H و I آتش، روی سطوح فولادی برای مقاطع ضریب مقطع تا ٩٠ متر بر مترمربع، برای ۶٠ دقیقه مقاومت در برابر آتش و دمای بحرانی ۵۵٠ درجه سانتی گراد. | مترمربع | ٨١٨,۵٠٠
١۴٠٧١۵ | تهیه مصالح و اجرای اندود پاششی پایه گچی مقاوم در برابر شکل با H و I آتش، روی سطوح فولادی برای مقاطع ضریب مقطع بیش از ٩٠ تا ٢٠٠ متر بر مترمربع، برای ۶٠ دقیقه مقاومت در برابر آتش و دمای بحرانی ۵۵٠ درجه سانتی گراد. | مترمربع | ٩۶٧,۵٠٠
١۴٠٧١۶ | تهیه مصالح و اجرای اندود پاششی پایه گچی مقاوم در برابر شکل با H و I آتش، روی سطوح فولادی برای مقاطع ضریب مقطع بیش از ٢٠٠ متر بر مترمربع، برای ۶٠ دقیقه مقاومت در برابر آتش و دمای بحرانی ۵۵٠ درجه سانتی گراد. | مترمربع | ١,١٨۵,٠٠٠
١۴٠٧١٧ | کسربها به‌ ردیف های ١۴٠٧١١ و ١۴٠٧١۴ درصورتی‌که دمای بحرانی سطح فولاد ۶٢٠ درجه سانتی گراد باشد. | درصد | -۵
١۴٠٧١٨ | کسربها به‌ ردیف های ١۴٠٧١٢و 140713و 140715و 140716 درصورتی‌که دمای بحرانی سطح فولاد ۶٢٠ درجه سانتی گراد باشد. | درصد | -١٠
١۶٠١٠١ | تهیه، ساخت و نصب چهارچوب فولادی از ورق (با یا بدون کتیبه)، با شاخک های اتصالی مربوط و جاساز ی ها و تقویت های لازم برای قفل و لولا. | کیلوگرم | ٣٠٧,۵٠٠
١۶٠١٠٢ | تهیه، ساخت و نصب در و پنجره فولادی از نبشی، سپری، ناودانی، میلگرد، ورق و مانند آن، با جاسازی و دستمزد نصب یراق‌آلات همراه با جوش کاری و ساییدن لازم. | کیلوگرم | ٢٩١,۵٠٠
١۶٠١٠٣ | تهیه، ساخت و نصب حفاظ، نرده و نردبان و قاب سازی فولادی کف پله ها از نبشی، سپری، ناودانی و میلگرد، ورق و مانند آن، با جاسازی و دستمزد نصب یراق‌آلات همراه با جوش کاری و ساییدن لازم. | کیلوگرم | ٢۶٢,۵٠٠
١۶٠١٠۴ | تهیه، ساخت و نصب چهارچوب، در و پنجره فولادی از پروفیل های توخالی، با جاسازی و دستمزد نصب یراق‌آلات همراه با جوش کاری و ساییدن لازم. | کیلوگرم | ٣٢٢,٠٠٠
١۶٠١٠۵ | تهیه، ساخت و نصب حفاظ، نرده و نردبان و قاب سازی فولادی کف پله ها از لوله سیاه و پروفی ل های تو خالی، باجاسازی و دستمزد نصب یراق‌آلات همراه با جوش کاری وساییدن لازم. | کیلوگرم | ٢٨٨,۵٠٠
١۶٠١٠۶ | تهیه و نصب پروفیل ریل و قرقره فولادی برای درها وپنجره های کشویی. | کیلوگرم | ٢٩٣,۵٠٠
١۶٠١٠٧ | تهیه و نصب پروفیل ریل و قرقره فولادی گالوانیزه برای درها و پنجره های کشویی. | کیلوگرم | ۴۶۶,۵٠٠
١۶٠٢٠١ | تهیه، ساخت و نصب دریچه ها، درپوش ها به همراه قاب مربوط و کف سازی های فولادی با ورق ساده یا آج دار، همراه با سپری، نبشی، تسمه و سایر پروفیل‌های لازم با جوش کاری و ساییدن. | کیلوگرم | ٣١١,٠٠٠
١۶٠٢٠٢ | تهیه و نصب دریچه های چدنی به همراه قاب ‌های مربوط حوضچه ها یا کانال‌ها، یا کارهای مشابه آن. | کیلوگرم | ١۴٩,۵٠٠
١۶٠٢٠٣ | تهیه، برش کاری، جوش کاری، فرم دادن، ساییدن و نصب ورق‌های فولادی به منظور پوشش سطوح ستون ها، تیرها، کف پنجره ها و مانند آن. | کیلوگرم | ٣٢٢,٠٠٠
١۶٠٢٠۴ | تهیه مصالح و اجرای زیرسازی سطوح کاذب اعم از افقی یاقائم، با نبشی، سپری، میلگرد و مانند آن. | کیلوگرم | ٢٣٣,۵٠٠
١۶٠٢٠۵ | تهیه مصالح و اجرای زیرسازی سطوح کاذب اعم از افقی یاقائم، با پروفیل‌های توخالی. | کیلوگرم | ٣٠٢,۵٠٠
١۶٠٢٠۶ | تهیه، ساخت و کارگذاری پایه یا دستک فولادی از نبشی، سپری، ناودانی، تیرآهن و مانند آن، برای نصب سیم‌خاردار یا تور سیمی و سایر کارهای مشابه آن. | کیلوگرم | ٢٣٧,۵٠٠
١۶٠٢٠٧ | تهیه، ساخت و کارگذاری پایه یا دستک فولادی از قوطی یا لوله سیاه، برای نصب سیم‌خاردار یا تور سیمی و سایرکارهای مشابه آن. | کیلوگرم | ٣۴٠,٠٠٠
١۶٠٢٠٨ | تهیه، ساخت و کارگذار ی پایه یا دستک فولادی از لوله گالوانیزه، برای نصب سیم خاردار یا تور سیمی و سایر کارهای مشابه آن. | کیلوگرم | ۴٠۶,٠٠٠
١۶٠٢١٠ | تهیه و نصب تسمه های آج دار فولادی به ابعاد مختلف برای مسلح کردن خاک با پیچ و مهره لازم. | کیلوگرم | ٣۵٠,۵٠٠
١۶٠٢١١ | تهیه و جاگذاری زبانه های تسمه گیر فولادی در قطعات بتن یپیش‌ساخته برای مسلح کردن خاک. | کیلوگرم | ٢۵٢,۵٠٠
١۶٠٢١٣ | تهیه و نصب لوله گالوانیزه به عنوان هواکش در سقف مخزن های بتنی. | کیلوگرم | ۴٩٣,٠٠٠
١۶٠٢١۵ | تهیه و نصب صفحات فولادی مشبک (Grating) با تمام وسایل و اتصالات مربوط. | کیلوگرم | ٣١٢,٠٠٠
١۶٠٢٢١ | تهیه، ساخت و اجرای نگهدارنده دیوارهای بنایی به اجزای سازه ای به ‌صورت افقی یا قائم، از سپری، ناودانی، نبشی، میل گرد، مقاطع ساخته شده از ورق یا موارد مشابه آن. | کیلوگرم | ٢۴۶,۵٠٠
١۶٠٢٢٢ | تهیه، ساخت و اجرای نگهدارنده دیوارهای بنایی به اجزای سازه ای به ‌صورت افقی یا قایم، از پروفیل‌های توخالی. | کیلوگرم | ٢٩۵,٠٠٠
١۶٠٢٢٣ | تهیه، ساخت و نصب زیرسازی فولادی برای نمای ساختمان از نبشی، سپری، میلگرد و مانند آن. | کیلوگرم | ٢۴۴,۵٠٠
١۶٠٢٢۴ | تهیه، ساخت و نصب زیرسازی فولادی برای نمای ساختمان از پروفیل‌های توخالی. | کیلوگرم | ٣٠٨,٠٠٠
١۶٠٢٢۵ | اضافه بها به‌ ردیف های ١۶٠٢٠۴ و ١۶٠٢٠۵ برای قسمت هایی که به‌صورت دکوراتیو اجرا شوند. | کیلوگرم
١۶٠٢٣٠ | گالوانیزه کردن قطعات فولادی به ضخامت تا ۶٠ میکرون. | کیلوگرم | ۴٣,١٠٠
١۶٠٢٣١ | اضافه بها به‌ ردیف ١۶٠٢٣٠ بابت گالوانیزه کردن به ضخامت بیش از ۶٠ میکرون به ازای هر ١٠ میکرون. | کیلوگرم | ١١,٢٠٠
١۶٠٣٠١ | تهیه مصالح و اجرای پوشش سقف و فلاشینگ ها، با ورق گالوانیزه صاف، با تمام وسایل و لوازم نصب. | کیلوگرم | ٣١٠,٠٠٠
١۶٠٣٠٢ | تهیه مصالح و اجرای پوشش سقف، با ورق گالوانیزه کرکره‌ای، با تمام وسایل و لوازم نصب. | کیلوگرم | ٣٢١,۵٠٠
١۶٠٣٠٣ | تهیه مصالح و اجرای پوشش سقف، با ورق گالوانیزه ذوزنقه ای، با تمام وسایل و لوازم نصب. | کیلوگرم | ٣٢١,۵٠٠
١۶٠٣٠۵ | تهیه و نصب کف خواب سر ناودان، کاسه ناودان، کلاهک دودکش و مانند آن با ورق گالوانیزه، لحیم کاری، پرچ و سایر کارهای لازم روی آن. | کیلوگرم | ۵۴٩,۵٠٠
١۶٠٣٠۶ | تهیه، ساخت و نصب ابرو از ورق گالوانیزه، با تمام وسایل و لوازم نصب. | کیلوگرم | ۴٠۵,۵٠٠
١۶٠٣٠٧ | تهیه، ساخت و نصب لوله ناودان و دودکش به هر قطر و ضخامت از ورق گالوانیزه، با اتصالات مربوط و تمام وسایل و لوازم نصب. | کیلو گرم | ٣٩۶,٠٠٠
١۶٠٣٠٩ | تهیه و نصب درپوش لوله بخاری به هر قطر از آهن سفید. | عدد | ٣۶٣,۵٠٠
١۶٠٣١١ | تهیه و ساخت کف پنجره و درپوش روی دیوارها و دست‌اندازها و مانند آن از ورق گالوانیزه. | کیلوگرم | ٣٨٠,٠٠٠
١۶٠٣١۵ | اضافه بها درصورتی‌که ورق گالوانیزه در یک رو رنگی پخته شده در کوره باشد. | کیلوگرم | ٨۴,۵٠٠
١۶٠۴٠١ | تهیه و نصب تورسیمی گالوانیزه حصاری (فنس)، با لوازم اتصال. | کیلوگرم | ٢٧٨,٠٠٠
١۶٠۴٠٢ | تهیه تور سیمی گالوانیزه پشه گیر و نصب تور سیمی درون قاب مربوط. | مترمربع | ۵٩٧,٠٠٠
١۶٠۴٠٣ | تهیه و نصب تور سیمی گالوانیزه زیر اندود. | مترمربع | ١٧۴,۵٠٠
١۶٠۴٠۴ | تهیه و نصب شبکه پیش جوش شده برای نرده و حصار محوطه. | کیلوگرم | ٢٣٢,۵٠٠
١۶٠۴٠۵ | تهیه و نصب توری پرسی با مفتول سیاه برای نرده و حصار محوطه. | کیلوگرم | ٢٢٩,۵٠٠
١۶٠۴٠۶ | تهیه و نصب صفحات رابیتس گالوانیزه گرم. | کیلوگرم | ٣٨۵,۵٠٠
١۶٠۴٠٨ | تهیه و نصب توری سیمی گالوانیزه زیر سقف برای نگهداری عایق حرارتی. | مترمربع | ١٧۶,۵٠٠
١۶٠۴٠٩ | تهیه شبکه میل‌گرد پیش‌جوش ساخته شده (مش) از میل‌گرد ساده به انضمام بریدن و کار گذاشتن آن همراه با سیم‌پیچی لازم. | کیلوگرم | ٢٠٣,۵٠٠
١۶٠۴١٠ | تهیه شبکه میل‌گرد پیش‌جوش ساخته شده (مش) از میل‌گرد آج دار به انضمام بریدن و کار گذاشتن آن همراه با سیم‌پیچی لازم. | کیلوگرم | ١٨٢,٠٠٠
١۶٠۴١٧ | تهیه و اجرای صفحات مشبک گسترده ماندگار (روفیکس) از جنس فولاد به عنوان قالب یا پوشش سطوح کاذب و زیرسازی. | کیلوگرم | ٣١٣,٠٠٠
١۶٠۴١٨ | تهیه و اجرای صفحات مشبک گسترده ماندگار (روفیکس) از جنس فولاد گالوانیزه به عنوان قالب یا پوشش سطوح کاذب و زیرسازی. | کیلوگرم | ٣٣۵,٠٠٠
١۶٠۴١٩ | تهیه و اجرای ورق کششی پیش‌ساخته از ورق فولادی به ضخامت ٠٫۶ تا ۶ میلی‌متر جهت ساخت حصار، نرده و مانند آن. | کیلوگرم | ٢٨١,٠٠٠
١۶٠۴٢٠ | تهیه و نصب سیم‌خاردار دو رشته تابیده از جنس فولادکربنی با پوشش فلزی با اتصالات لازم. | کیلوگرم | ٢٧۵,۵٠٠
١۶٠۴٢١ | تهیه و نصب سیم‌خاردار حلقوی سوزنی یا تبری به قطر۶٠ سانتی‌متر از فولاد گالوانیزه با اتصالات لازم. | کیلوگرم | ٢٩١,۵٠٠
١۶٠۴٢٢ | تهیه و نصب سیم‌خاردار حلقوی سوزنی یا تبری به قطر٩٠ سانتی‌متر از فولاد گالوانیزه با اتصالات لازم. | کیلوگرم | ٢٧۶,٠٠٠
١۶٠۵٠١ | تهیه و نصب در و پنجره از ورق گالوانیزه فرم داده شده و پیچ و رنگ پخته شده در کوره. | کیلوگرم
١۶٠۶٠١ | تهیه و نصب پانل دیواری از جنس پانل مشبک عایق دار به ضخامت تا ٧ سانتی‌متر با لایه پلی استایرن خود‌خاموش شو به ضخامت ۴ سانتی‌متر و شبکه ها و برشگیرها از مفتول به قطر ٢ تا ٢٫۵ میلی‌متر با چشمه های به ابعاد ٨٠*80 میلی‌متر به همراه اجرای بازشو ها (به مساحت کمتر از یک مترمربع) و نصب شبکه های اتصال در گوشه و در اطراف بازشوها، به‌طور کامل. | مترمربع | ١,١۴٢,٠٠٠
١۶٠۶٠٢ | تهیه و نصب پانل دیواری از جنس پانل مشبک عایق دار به ضخامت تا 15 سانتی‌متر با لایه پلی استایرن خود‌خاموش شو به ضخامت 6 سانتی‌متر و شبکه ها و برشگیرها از مفتول به قطر 3.5 تا 4 میلی‌متر با چشمه های به ابعاد 5٠*50 میلی‌متر به همراه اجرای بازشو ها (به مساحت کمتر از یک مترمربع) و نصب شبکه های اتصال در گوشه و در اطراف بازشوها، به‌طور کامل. | مترمربع | ١,٧١۴,٠٠٠
١۶٠۶٠٣ | اضافه بها به‌ ردیف های ١۶٠۶٠١ و ١۶٠۶٠٢ به ازای هر یک سانتی‌متر افزایش ضخامت لایه عایق. | مترمربع | ١٣٧,۵٠٠
١۶٠۶٠۴ | اضافه بها به‌ ردیف های ١۶٠۶٠١ و ١۶٠۶٠٢ درصورتی‌که از مفتول گالوانیزه استفاده شود. | مترمربع | ٣٢١,٠٠٠
١۶٠۶٠۵ | اضافه بها به‌ ردیف های ١۶٠۶٠١ و ١۶٠۶٠٢ برای تعبیه بازشوها با مساحت بیش از یک مترمربع (برحسب سطح بازشو). | مترمربع | ٢٧٠,۵٠٠
١۶٠۶٠۶ | اضافه بها به‌ ردیف ١۶٠۶٠٢ درصورتی‌که از پانل برای ساخت سقف پانلی استفاده شود. | مترمربع | ٢٩,٨٠٠
١۶٠۶٠٧ | اضافه بها به‌ ردیف های ١۶٠۶٠١ و ١۶٠۶٠٢ درصورتی‌که وزن شبکه های مربوط به دلیل افزایش قطر مفتول و یا کاهش ابعاد چشمه، افزایش یابد (فقط به وزن افزایش یافته تعلق می گیرد). | کیلوگرم | ١۶۶,٠٠٠
١۶٠۶٠٨ | تهیه مصالح و اجرای قالب پانلی ماندگار دیواری، برای دیوار بتنی به ضخامت دیوار تا ٢٠ سانتی‌متر و ارتفاع دیوار تا ٣٫۵ متر، از جنس پلی استایرن خودخاموش شو (به ضخامت ۵ سانتی‌متر)، با کلیه میلگردها، مفتول ها و بولت های میانی به کار رفته در قالب به‌طور کامل با تمام تجهیزات و وسایل لازم. | مترمربع | ۴,٠١٧,٠٠٠
١۶٠۶٠٩ | تهیه مصالح و اجرای دیوار پانلی ماندگار از جنس پلی استایرن خودخاموش شو، به ضخامت دیوار ۶ سانتی‌متر، با مقاطع ناودانی گالوانیزه به عرض جان ۶ سانتی‌متر، و ارتفاع دیوار تا ۶ متر، به طور کامل با تمام تجهیزات و وسایل لازم. | مترمربع | ٢,۴٠۶,٠٠٠
١۶٠۶١٠ | تهیه مصالح و اجرای قالب پانلی ماندگار سقفی، به ضخامت ٢٠ سانتی‌متر ، از جنس پلی استایرن خودخاموش شو به‌صورت بلوک با مقاطع ناودانی گالوانیزه به عرض جان ١٢ سانتی‌متر، به‌طور کامل با تمام تجهیزات و وسایل لازم. | مترمربع | ۴,٢٧١,٠٠٠
١۶٠۶١١ | اضافه بها به‌ ردیف ١۶٠۶٠٨ برای ضخامت‌های بیش از ٢٠ سانتی‌متر، به ازای هر ۵ سانتی‌متر تا ۴۵ سانتی‌متر. | مترمربع | ٣٣,٧٠٠
١۶٠۶١٢ | اضافه بها به‌ ردیف ١۶٠۶٠٨ درصورتی‌که ارتفاع دیوار بیش از ٣٫۵ متر تا ۵٫۵ متر باشد. | مترمربع | ٢٣١,۵٠٠
١۶٠۶١٣ | اضافه بها به‌ ردیف ١۶٠۶٠٨ در صورت اجرای دیوارها در جدار خارجی ساختمان. | مترمربع | ٢٠۵,٠٠٠
١۶٠۶١۴ | اضافه بها به‌ ردیف ١۶٠۶١٠ برای ضخامت‌های بیش از ٢٠ سانتی‌متر، به ازای هر سانتی‌متر تا ٣٢ سانتی‌متر. | مترمربع | ١٨٧,٠٠٠
١۶٠۶١۵ | اضافه بها به‌ ردیف ١۶٠۶٠٩ به ازای هر سانتی‌متر افزایش ضخامت پلی استایرن. | مترمربع | ١٢۶,۵٠٠
١۶٠۶١۶ | اضافه بها به‌ ردیف ١۶٠۶٠٩ به ازای افزایش هر سانتی‌مترعرض جان ناودانی. | مترمربع | ٢٧,١٠٠
١۶٠۶١٧ | اضافه بها به‌ ردیف ١۶٠۶٠٨ برای تعبیه بازشوها با مساحت بیش از یک مترمربع (برحسب سطح بازشو). | مترمربع | ۶١۶,٠٠٠
١۶٠۶١٨ | اضافه بها به‌ ردیف ١۶٠۶٠٩ برای تعبیه بازشوها با مساحت بیش از یک مترمربع (برحسب سطح بازشو). | مترمربع | ٢۴٢,۵٠٠
١۶٠٧٠١ | تهیه و اجرای زیرسازی از جنس فولاد سرد نورد شده گالوانیزه، در سطوح قائم، متشکل از اعضای استاد و رانر و سایر مقاطع گالونیزه (و بادبند در صورت لزوم) به همراه نعل درگاه، اتصالات و تقویتی های مربوط. | کیلوگرم | ۶۵۵,۵٠٠
١۶٠٧٠٢ | تهیه و اجرای زیرسازی از جنس فولاد سرد نورد شده گالوانیزه، در سطوح افقی، متشکل از اعضای استاد، رانر و سایر مقاطع گالوانیزه به همراه اتصالات و تقویتی های مربوط. | کیلوگرم | ۶١۶,۵٠٠
١۶٠٧٠٣ | تهیه و اجرای پانل دیواری از سازه قاب فلزی سبک (LSF) از جنس فولاد سرد نورد شده گالوانیزه سبک متشکل از اعضای استاد (Stud) ترک (Track) و بادبند (در صورت لزوم) به همراه نعل درگاه، اتصالات و تقویتی های مربوط. | کیلوگرم | ۴١٩,۵٠٠
١۶٠٧٠۴ | تهیه و اجرای پانل دیواری از سازه قاب فلزی سبک (LSF) از جنس فولاد سرد نورد شده گالوانیزه سبک متشکل از اعضای استاد (Stud) ترک (Track) و بادبند (در صورت لزوم)به همراه اتصالات و تقویتی های مربوط. | کیلوگرم | ۴٣٣,٠٠٠
١۶٠٧٠۵ | اضافه بها به‌ ردیف های ١۶٠٧٠١ و ١۶٠٧٠٢ برای اجرای زیرسازی دکوراتیو از جنس فولاد سرد نورد شده گالوانیزه. | کیلوگرم
١۶٠٧٠۶ | تهیه و اجرای تاوه فلزی ماندگار برای پوشش سقف، به همراه گل میخ ها و اتصالات مربوط، مطابق مشخصات فنی. | کیلوگرم | ٢٩٨,٠٠٠
١۶٠٧٠٧ | تهیه مصالح، اجرا و نصب زیرسازی و بدنه سقف های کاذب مشبک از پروفیل‌های فولادی سردنورد شده گالوانیزه پلی استر روکار با زبانه های اتصال کشویی، مطابق مشخصات فنی با اتصالات، آویزها و جزییات اجرایی. | کیلوگرم | ٨۶٠,۵٠٠
١۶٠٨٠١ | تهیه و اجرای کف کاذب فولادی شامل شبکه زیرسازی به ۶٠ سانتی‌متر، با زیرسازی موردنیاز (پایه، کمرکش و... ) از ورق و پروفیل از جنس فولاد گالوانیزه سرد به همراه پانل فولادی با رنگ پودری الکترواستاتیک کوره ای و پرکننده جداره میانی پانل به انضمام اتصالات موردنیاز مطابق مشخصات فنی. | مترمربع
١۶٠٩٠١ | تهیه، ساخت و نصب نرده یا لوله فولادی ضد زنگ از رده SS201 به همراه کلیه اتصالات لازم از رده SS304 | کیلوگرم | ٩۶١,٠٠٠
١۶٠٩٠٢ | تهیه، ساخت و نصب نرده یا لوله فولادی ضد زنگ از رده SS304 به همراه کلیه اتصالات لازم از رده SS304 | کیلوگرم | ٩۶١,٠٠٠
١۶٠٩٠۵ | تهیه، نصب و سوار کردن قطعات فولادی ضدزنگ (Stainless steel) از رده SS3041 برای ساخت مخازن مکعبی پیش‌ساخته مدولار به‌طور کامل. | کیلوگرم | ٩٨٨,٠٠٠
١٧٠١٠٢ | تهیه، ساخت و نصب در و پنجره آلومینیومی از پروفیل آلومینیومی اس تی و کرونت، با پوشش آنادایز غیررنگی به ضخامت ١٠ میکرون. | کیلوگرم | ٩٨٨,۵٠٠
١٧٠١١٠ | تهیه، ساخت و نصب در و پنجره آلومینیومی از پروفیل‌های آلومینیومی به ‌غیر از اس تی و کرونت، با پوشش آنادایز غیررنگی به ضخامت ١٠ میکرون. | کیلوگرم | ١,٠۴٢,٠٠٠
١٧٠١١١ | تهیه، ساخت و نصب در و پنجره آلومینیومی از پروفیل آلومینیومی دارای خاصیت شکست حرارتی، با پوشش آنادایز غیررنگی به ضخامت ١٠ میکرون به همراه مواد عایق کننده. | کیلوگرم | ١,١۴٣,٠٠٠
١٧٠١١٣ | تهیه، ساخت و نصب نرده و شبکه آلومینیومی و مانند آن از پروفیل های قوطی آلومینیومی با پوشش آنادایز غیررنگی به ضخامت ١٠ میکرون. | کیلوگرم | ٧۵٧,۵٠٠
١٧٠١١۵ | تهیه و نصب روکش روی سطوح قائم از ورق نمای آلومینیوم (فاساد)، با پوشش آنادایز غیررنگی به ضخامت١٠ میکرون. | کیلوگرم | ١,٢١١,٠٠٠
١٧٠١١٧ | تهیه و نصب پروفیل‌های آلومینیومی جهت اتصال انواع پوشش ها به زیرسازی، با پوشش آنادایز غیررنگی به ضخامت ١٠ میکرون. | کیلوگرم | ٨۵١,٠٠٠
١٧٠٢٠۴ | تهیه و نصب تایل آلومینیومی به ابعاد حدود ۶٠*60 سانتی‌متر و به ضخامت ٠٫۵ میلی‌متر ، با پوشش رنگ پودری الکترواستاتیک به ضخامت ۶٠ تا ٨٠ میکرون. | مترمربع | ٢,٣۴٧,٠٠٠
١٧٠٢٠۵ | تهیه و نصب تایل آلومینیومی سوراخ دار به ابعاد حدود ۶٠*60 سانتی‌متر و به ضخامت ٠٫۵ میلی‌متر ، با پوشش رنگ پودری الکترواستاتیک به ضخامت ۶٠ تا ٨٠ میکرون. | مترمربع | ٢,٣۴٧,٠٠٠
١٧٠٢٠۶ | تهیه و نصب تایل آلومینیومی سوراخ دار به ابعاد حدود ۶٠*60 سانتی‌متر و به ضخامت ٠٫6 میلی‌متر ، با پوشش رنگ پودری الکترواستاتیک به ضخامت ۶٠ تا ٨٠ میکرون. | مترمربع | ٢,۴٨٩,٠٠٠
١٧٠٢٠٩ | اضافه بها به‌ ردیف های ١٧٠٢٠۴ تا ١٧٠٢٠۶ در صورت استفاده از لایه نمدی کندسوز به ضخامت ٠٫٢ میل متر در پشت تایل آلومینیومی. | مترمربع | ۴۴٨,٠٠٠
١٧٠٢١١ | تهیه و نصب سقف کاذب الومینیومی از نوع سلول مشبک باز، با پوشش رنگ پودری الکترواستاتیک به ضخامت ۶٠ تا ٨٠ میکرون. | کیلوگرم | ٢,١٨٧,٠٠٠
١٧٠٢١٣ | تهیه و نصب سقف کاذب الومینیومی از نوع سامانه سقف کاذب خطی، با پوشش رنگ پودری الکترواستاتیک به ضخامت ۶٠ تا ٨٠ میکرون. | کیلوگرم | ٢,٠٢۶,٠٠٠
١٧٠٢١۴ | تهیه و نصب سقف کاذب الومینیومی از نوع سامانه سقف کاذب خطی سوراخ دار، با پوشش رنگ پودری الکترواستاتیک به ضخامت ۶٠ تا ٨٠ میکرون. | کیلوگرم | ٢,٠٢۵,٠٠٠
١٧٠٢١۶ | تهیه و نصب سقف کاذب الومینیومی بافل، با پوشش رنگ پودری الکترواستاتیک به ضخامت ۶٠ تا ٨٠ میکرون. | کیلوگرم | ١,۶٩٧,٠٠٠
١٧٠٣٠١ | تهیه مصالح و پوشش سقف با ورق آلومینیومی رنگ نشده، با هر نوع موج. | کیلوگرم | ١,٠۶۵,٠٠٠
١٧٠٣٠٣ | تهیه مصالح و پوشش دیوار با ورق آلومینیومی رنگ نشده، با هر نوع موج. | کیلوگرم | ١,٠٨٩,٠٠٠
١٧٠٣٠۵ | تهیه مصالح و اجرای فلاشینگ با ورق آلومینیومی رنگ نشده. | کیلوگرم | ١,٠٧۴,٠٠٠
١٧٠۴٠١ | تهیه و نصب نبشی از آلومینیوم رنگ نشده، برای لبه های تیز و کارهای مشابه آن. | کیلوگرم | ٨٧٣,۵٠٠
١٧٠۴٠٢ | تهیه مصالح و پوشش درزهای ساختمانی با قطعات آلومینیومی با پوشش آنادایز غیررنگی به ضخامت ١٠ میکرون. | کیلوگرم | ١,١٩٢,٠٠٠
١٧٠۴٠٣ | تهیه و نصب پاخور و مانند آن روی درهای چوبی، از ورق آلومینیوم رنگ نشده. | کیلوگرم | ١,٢٩۶,٠٠٠
١٧٠۴٠۴ | تهیه و نصب ریل آلومینیومی رنگ نشده توری پشه گیر آلومینیومی. | کیلوگرم | ٩۶۵,٠٠٠
١٧٠۵٠١ | تهیه و نصب توری پشه گیر آلومینیومی، با قاب الومینیومی ثابت. | مترمربع | ١,٩٧۵,٠٠٠
١٧٠۵٠٢ | تهیه و نصب توری پشه گیر آلومینیومی متحرک، با قاب آلومینیومی بدون ریل کشویی. | مترمربع | ٣,٩۶۶,٠٠٠
١٧٠۵٠٣ | تهیه و نصب توری پشه گیر آلومینیومی لولایی با قاب آلومینیومی بدون چهارچوب. | مترمربع | ٣,٩۶۶,٠٠٠
١٧٠۶٠٣ | اضافه بها به کارهای آلومینیومی رنگ نشده، بابت پوشش رنگ پودری الکترواستاتیک به ضخامت ۶٠ تا٨٠ میکرون. | کیلوگرم | ٩۶,٠٠٠
١٧٠۶٠۴ | اضافه بها به کارهای آلومینیومی رنگ نشده، هرگاه به ضخامت ١٠ میکرون و به رنگ آلومینیوم، آنادایز شوند. | کیلوگرم | ١١٠,٠٠٠
١٧٠۶٠۵ | اضافه بها به کارهای آلومینیومی آنادایز شده غیر رنگی، هرگاه به روش آنادایز، به ضخامت ١٠ میکرون، رنگی شود. | کیلوگرم | ۵٨,٠٠٠
١٧٠۶٠۶ | اضافه بها به کارهای آلومینیومی، بابت آنادایز کردن به ضخامت بیش از ١٠ میکرون به ازای هر ۵ میکرون. | کیلوگرم | ٩٨,٠٠٠
١٧٠٧٠۵ | تهیه و نصب ورق سربی به ضخامت ٢ تا ٣ میلی‌متر روی کلیه سطوح. | کیلوگرم | ۵٩۴,٠٠٠
١٧١٠٠١ | تهیه مصالح و نصب پانل ساندویچی سقفی به ضخامت ۴ سانتی‌متر شامل دو رو ورق آلومینیوم رنگی به ضخامت ٠٫٧میلی‌متر که بین آن‌ها فوم پلی یورتان پر شده باشد. | مترمربع | ۶,٣۶٣,٠٠٠
١٧١٠٠٢ | تهیه مصالح و نصب پانل ساندویچی دیواری به ضخامت ۴سانتی‌متر شامل دو رو ورق آلومینیوم رنگی به ضخامت ٠٫٧میلی‌متر که بین آن‌ها فوم پلی یورتان پر شده باشد. | مترمربع | ۵,۵١٠,٠٠٠
١٧١٠٠۴ | تهیه مصالح و نصب پانل ساندویچی سقف ی به ضخامت ۴سانتی‌متر شامل دو رو ورق رنگی فولادی با روکش آلومینیوم و روی به ضخامت ٠٫۵ میلی‌متر که بین آن‌ها فوم پلی یورتان پر شده باشد. | مترمربع | ۵,۴۴٧,٠٠٠
١٧١٠٠۵ | تهیه مصالح و نصب پانل ساندویچی دیواری به ضخامت ۴سانتی‌متر شامل دو رو ورق رنگی فولادی با روکش آلومینیوم و روی به ضخامت ٠٫۵ میلی‌متر که بین آن‌ها فوم پلی یورتان پر شده باشد. | مترمربع | ۵,٢١۶,٠٠٠
١٧١٠٠٧ | تهیه مصالح و نصب پانل ساندویچی سقفی به ضخامت ۴سانتی‌متر شامل دو رو ورق گالوانیزه رنگی به ضخامت ٠٫۵ میلی‌متر که بین آن‌ها فوم پلی یورتان پر شده باشد. | مترمربع | ۴,۴٠٢,٠٠٠
١٧١٠٠٨ | تهیه مصالح و نصب پانل ساندویچی دیواری به ضخامت ۴سانتی‌متر شامل دو رو ورق گالوانیزه رنگی به ضخامت ٠٫۵میلی‌متر که بین آن‌ها فوم پلی یورتان پر شده باشد. | مترمربع | ۴,٧٩۶,٠٠٠
١٧١٠١٠ | اضافه بها به‌ ردیف های تهیه و نصب پانل ساندویچی، به ازای هر سانتی‌متر اضافه ضخامت مازاد بر چهار سانتی‌متر، بابت افزایش ضخامت فوم پلی یورتان. | مترمربع | ۵٩٣,٠٠٠
١٧١٠١٢ | تهیه و نصب پانل‌های کامپوزیتی به ضخامت ۴ میلی‌متر، شامل دو رو ورق آلومینیوم هر یک به ضخامت ٠٫٣میلی‌متر یا لایه میانی پلی اتیلن. | مترمربع | ۵,۴٩۵,٠٠٠
١٧١٠١٣ | تهیه و نصب پانل‌های کامپوزیتی به ضخامت ۴ میلی‌متر، شامل دو رو ورق آلومینیوم هر یک به ضخامت ٠٫۵میلی‌متر یا لایه میانی پلی اتیلن . | مترمربع | ٧,١٨٧,٠٠٠
١٧١٠١۵ | اضافه بها به‌ ردیف های 171012 و 171013 در صورت استفاده از لایه میانی مقاوم در برابر آتش با طبقه واکنش در برابر آتش از نوع B | مترمربع | ۴٩۶,۵٠٠
١٧١٠١۶ | اضافه بها به‌ ردیف های 171012 و 171013 در صورت استفاده از لایه میانی مقاوم در برابر آتش با طبقه واکنش در برابر آتش از نوع A2 | مترمربع
١٧١٢٠١ | تعبیه و جاسازی بازشو یا سوراخ در کارهای آلومینیومی، به قطر تا ١۵ سانتی‌متر یا سطح معادل آن. | عدد | ٢١٧,٠٠٠
١٧١٢٠٢ | تعبیه و جاسازی بازشو یا سوراخ در کارهای آلومینیومی، به قطر بیش از ١۵ سانتی‌متر تا ٢۵ سانتی‌متر یا سطح معادل آن. | عدد | ٣٣۵,٠٠٠
١٧١٢٠٣ | تعبیه و جاسازی بازشو یا سوراخ در کارهای آلومینیومی، به سطح بیش از ٠٫٢۵ مترمربع. | مترمربع | ٨٠٩,۵٠٠
١٨٠٢٠١ | شمشه گیری سطوح قائم و سقف ها، با ملات گچ‌ و خاک یا گچ. | مترمربع | ٩٨,٢٠٠
١٨٠٢٠٢ | اندود گچ و خاک به ضخامت تا ٢٫۵ سانتی‌متر، روی سطوح قائم. | مترمربع | ٢٩٨,۵٠٠
١٨٠٢٠٣ | اندود گچ‌ و خاک به ضخامت تا ٢٫۵ سانتی‌متر، برای زیرسقف ها. | مترمربع | ٣۶٠,٠٠٠
١٨٠٢١٠ | اندود گچ به ضخامت تا ١٫۵ سانتی‌متر، روی سطوح قائم | مترمربع | ٢۶٣,٠٠٠
١٨٠٢١١ | اندود گچ به ضخامت تا ١٫۵ سانتی‌متر، برای زیر سقف ها | مترمربع | ٣٢١,۵٠٠
١٨٠٢١٢ | اضافه بها به ردیف های ١٨٠٢١٠ و ١٨٠٢١١، در صورت استفاده از گچ پلیمری سیوا | مترمربع | ٩٢,١٠٠
١٨٠٢١۵ | سفید کاری روی سطوح قائم و پرداخت آن با گچ کشته. | مترمربع | ٢٧٨,٠٠٠
١٨٠٢١۶ | سفید کاری زیر سقف ها و پرداخت آن با گچ کشته. | مترمربع | ٣۴۴,۵٠٠
١٨٠٢١٧ | اضافه بها به‌ ردیف های ١٨٠٢١۵ و ١٨٠٢١۶، در صورت استفاده از گچ پلیمری ساتن. | مترمربع | ٣٣,٧٠٠
١٨٠٢١٨ | سفید کاری با گچ گیپتون روی سطوح بتنی. | مترمربع | ٢٩۵,٠٠٠
١٨٠٢٢٠ | درآوردن چفت در سطوح گچ کاری. | مترطول | ۵١,٣٠٠
١٨٠٢٢١ | تعبیه بند در سطوح گچ کاری. | مترطول | ١٣۶,۵٠٠
١٨٠٢٢۵ | گچ کاری روی سطوح قائم به روش پاششی با دستگاه گچ پاش و پرداخت، به ضخامت تا ٢٫۵ سانتی‌متر. | مترمربع | ٧۴۵,٠٠٠
١٨٠٢٢۶ | گچ کاری زیر سقف ها به روش پاششی با دستگاه گچ پاش و پرداخت، به ضخامت تا ٢٫۵ سانتی‌متر. | مترمربع | ٨٨٣,۵٠٠
١٨٠٣٠١ | زخمی کردن روی سطوح بتنی به منظور اجرای اندود. | مترمربع | ۴٣,٣٠٠
١٨٠٣٠٢ | شمشه گیری سطوح قائم و سقف ها، با ملات ماسه سیمان. | مترمربع | ٩٠,٣٠٠
١٨٠٣٠۴ | اندود سیمانی به ضخامت تا ٢ سانتی‌متر، روی سطوح . | مترمربع | ۴٢۶,۵٠٠
١٨٠٣٠۵ | اندود سیمانی به ضخامت بیش از ٢ سانتی‌متر تا ٣ سانتی‌متر، روی سطوح قائم، با ملات ماسه سیمان 1:4 | مترمربع | ۵١٩,۵٠٠
١٨٠٣٠۶ | اندود سیمانی به ضخامت بیش از ٣ سانتی‌متر تا ۴ سانتی‌متر، روی سطوح قائم، با ملات ماسه سیمان 1:4 | مترمربع | ۶٠۵,٠٠٠
١٨٠٣٠٨ | اندود سیمانی به ضخامت تا ٢ سانتی‌متر، روی سطوح افقی، با ملات ماسه سیمان 1:4 | مترمربع | ٣٣٩,۵٠٠
١٨٠٣٠٩ | اندود سیمانی به ضخامت بیش از ٢ سانتی‌متر تا ٣. سانتی‌متر، روی سطوح افقی، با ملات ماسه سیمان 1:4 | مترمربع | ۴٢٧,٠٠٠
١٨٠٣١٠ | اندود سیمانی به ضخامت بیش از ٣ سانتی‌متر تا ۴ سانتی‌متر، روی سطوح افقی، با ملات ماسه سیمان 1:4 | مترمربع | ۵٢٩,٠٠٠
١٨٠٣١٢ | اندود سیمانی به ضخامت تا ٢ سانتی‌متر، برای زیر سقف، با ملات ماسه سیمان 1:4 | مترمربع | ۶٣۴,۵٠٠
١٨٠٣١٣ | اندود سیمانی به ضخامت بیش از ٢ سانتی‌متر تا ٣ سانتی‌متر، برای زیر سقف، با ملات ماسه سیمان 1:4 | مترمربع | ٨١۵,٠٠٠
١٨٠٣١۴ | اندود سیمانی به ضخامت بیش از ٣ سانتی‌متر تا ۴ سانتی‌متر، برای زیر سقف، با ملات ماسه سیمان 1:4 | مترمربع | ٩٩۵,۵٠٠
١٨٠٣٢١ | اضافه بها نسبت به‌ ردیف های اندود سیمانی، چنانچه به جای ملات ماسه سیمان 1:4، ملات ماسه سیمان ١:٣مصرف شود، به ازای هر سانتی‌متر ضخامت اندود. | مترمربع | ١,٩٨٠
١٨٠٣٢٢ | کسربها نسبت به‌ ردیف های اندود سیمانی، چنانچه به جای ملات ماسه سیمان 1:4، ملات باتارد ١:٢:٩ مصرف شود، به ازای هر سانتی‌متر ضخامت اندود. | مترمربع | ١
١٨٠٣٢٣ | کسربها نسبت به‌ ردیف های اندود سیمانی، چنانچه به جای ملات ماسه سیمان 1:4، ملات ماسه آهک ١:٣مصرف شود، به ازای هر سانتی‌متر ضخامت اندود. | مترمربع | -۴,٨٢٠
١٨٠٣٢۵ | اضافه بها به اندودهای سیمانی با ملات ماسه سیمان یا باتارد، درصورتی‌که سطح روی آن لیسه ای و پرداخت شود. | مترمربع | ۴۵,٢٠٠
١٨٠٣٣٠ | تهیه و اجرای بتن به عیار ٣۵٠ کیلوگرم سیمان به روش پاششی با دستگاه، برای ضخامت یک تا ٣ سانتی‌متر به ازای هر سانتی‌متر. | مترمربع | ١٨۶,٠٠٠
١٨٠٣٣١ | اضافه بها به‌ ردیف ١٨٠٣٣٠ برای ضخامت‌های بیش از 3 سانتی‌متر، به ازای هر یک سانتی‌متر تا ١٠ سانتی‌متر. | مترمربع | ١٣۶,۵٠٠
١٨٠٣٣۵ | تعبیه بند در سطوح اندود سیمانی. | مترطول | ١۵٣,٠٠٠
١٨٠۴٠١ | اندود تخته ماله ای (قشر رویه) در یک دست، به ضخامت حدود ٠٫۵ سانتی‌متر، روی سطوح قائم و افقی با ملات. سیمان، پودر و خاک سنگ ١:١:٣ | مترمربع | ٢٨٧,٠٠٠
١٨٠۴٠٢ | اندود تخته ماله ای (قشر رویه) در یک دست، به ضخامت حدود ٠٫۵ سانتی‌متر، زیر سقف ها با ملات سیمان، پودر و خاک سنگ ١:١:٣ | مترمربع | ۴١۶,٠٠٠
١٨٠۴٠٣ | اضافه بها نسبت به‌ ردیف های ١٨٠۴٠١ و ١٨٠۴٠٢، درصورتی‌که، به‌جای سیمان پرتلند از سیمان سفید استفاده شود. | مترمربع | ۶,٧٧٠
١٨٠۴٠۴ | اضافه بها به‌ ردیف های ١٨٠۴٠١ و ١٨٠۴٠٢، در صورت مصرف سیمان رنگی، به‌غیر از سیمان سفید. | مترمربع | ١٠,١٠٠
١٨٠۵٠١ | اندود تگرگی (قشر رویه)، در یک دست به ضخامت حدود ٢ میلی‌متر برای سطوح قائم و افقی و یا زیر سقف، با ملات سیمان و پودر و خاک سنگ ١:١:٣ | مترمربع | ٢٢۶,٠٠٠
١٨٠۵٠٢ | اندود تگرگی (قشر رویه)، در یک دست به ضخامت حدود ٢ میلی‌متر برای سطوح قائم و افقی و یا زیر سقف، با ملات سیمان سفید و پودر و خاک سنگ ١:١:٣ و استفاده از موادرنگی در صورت لزوم. | مترمربع | ٢٢٨,۵٠٠
١٨٠۵٠٣ | اندود تگرگی (قشر رویه)، در یک دست به ضخامت حدود ٢ میلی‌متر برای سطوح قائم و افقی و یا زیر سقف، با ملات سیمان رنگی (غیر از سفید) و پودر و خاک سنگ ١:١:٣ | مترمربع | ١٨٩,۵٠٠
١٨٠۶٠١ | نماسازی چکشی به ضخامت یک تا ١٫۵ سانتی‌متر، روی سطوح قائم یا افقی (قشر رویه)، با ملات موزاییک 1:2.5:2.5 | مترمربع | ١,۶۵۵,٠٠٠
١٨٠۶٠٢ | نماسازی چکشی به ضخامت یک تا ١٫۵ سانتی‌متر، روی سطوح قائم یا افقی (قشر رویه)، با ملات سیمان، پودر و خاک سنگ ١:١:٣ | مترمربع | ١,۶۵٠,٠٠٠
١٨٠۶٠٣ | نماسازی موزاییکی به ضخامت یک تا ١٫۵ سانتی‌متر، روی سطوح قائم یا افقی (قش ر رویه)، با ملات موزاییک 1:2.5:2.5 و ساییدن آن. | مترمربع | ١,۶۵۵,٠٠٠
١٨٠۶٠۴ | نماسازی موزاییکی شسته (قشر رویه) به ضخامت یک تا ١٫۵ سانتی‌متر، روی سطوح قائم یا افقی با ملات موزاییک 1:2.5:2.5 و شستن آن. | مترمربع | ١,۴٠١,٠٠٠
١٨٠۶٠۵ | اضافه بها به‌ ردیف های ١٨٠۶٠١ تا ١٨٠۶٠۴، در صورتی که به‌جای سیمان پرتلند، سیمان سفید مصرف شود. | مترمربع | ٢۴,٧٠٠
١٨٠۶٠۶ | اضافه بها به‌ ردیف های ١٨٠۶٠١ تا ١٨٠۶٠۴، در صورت مصرف سیمان رنگی به‌غیر از سیمان سفید. | مترمربع | ٣۶,٩٠٠
١٨٠۶٠٨ | تعبیه بند روی نماسازی چکشی یا موزاییکی. | مترطول | ١٨٩,٠٠٠
١٨٠۶٠٩ | شمشه گیری روی نماسازی چکشی یا موزاییکی با شیشه به ضخامت حدود ۶ میلی متر، که شیشه الزاما در کار باقی بماند. | مترطول | ١٩۵,٠٠٠
١٨٠٧٠١ | تهیه مصالح و ساختن درپوش روی دیوار (یک طرفه یا دوطرفه)، کف پنجره (داخل یا خارج)، با تعبیه آب چکان،. درز انبساط و قالب بندی، با ملات ماسه سیمان 1:6 | مترمکعب | ٢٨,۵٣۵,٠٠٠
١٨٠٧٠۴ | تهیه مصالح و ساختن سایه بان بتنی بالای پنجره به عیار ٢۵٠ کیلو سیمان در مترمکعب، با تعبیه آب چکان و قالب بندی، به‌طور کامل (میلگرد مصرفی از ردیف مربوط پرداخت می‌شود). | مترمکعب | ۴۵,٧٠٨,٠٠٠
١٨٠٨٠١ | بند کشی توپر با ملات گچ‌ و خاک روی نمای آجری. | مترطول | ١١,٣٠٠
١٨٠٨٠٢ | بندکشی تو خالی با ملات گچ‌ و خاک روی نمای آجری. | مترطول | ١١,٩٠٠
١٨٠٨٠٣ | بندکشی توپر با ملات ماسه‌بادی و سیمان 1:4 روی نمای آجری. | مترطول | ١١,٣٠٠
١٨٠٨٠۴ | بندکشی توخالی با ملات ماسه‌بادی و سیمان 1:4 روی نمای آجری. | مترطول | ١٢,٠٠٠
١٨٠٨٠۵ | بندکشی با ملات ماسه‌بادی و سیمان 1:4 روی نمای بلوک سیمانی. | مترطول | ١٧,٧٠٠
١٨٠٨٠٨ | بندکشی با ملات ماسه‌بادی و سیمان 1:4 روی سطوح سنگ کاری شده با سنگ پلاک، درصورتی‌که ضخامت بند ٣ میلی‌متر و بیشتر باشد. | مترطول | ۴١,٠٠٠
١٨٠٨٠٩ | بندکشی با ملات ماسه‌بادی و سیمان 1:4 روی سطوح کاشی کاری شده با کاشی های سرامیکی، درصورتی‌که ضخامت بند ٣ میلی‌متر و بیشتر باشد. | مترطول | ٣۴,٣٠٠
١٨٠٨١٠ | اضافه بها به‌ ردیف های ١٨٠٨٠١ تا ١٨٠٨٠٩، در صورتی که برای بندکشی به‌جای ملات ماسه‌بادی و سیمان، ملات پودر سنگ و سیمان سفید مصرف شود. | مترطول | ٣٢٠
١٨٠٨١١ | اضافه بها به‌ ردیف های ١٨٠٨٠١ تا ١٨٠٨٠٩، در صورتی که از پودر آماده مخصوص بندکشی، استفاده شود. | مترطول
١٨٠٨١۵ | بندکشی با ملات ماسه‌بادی و سیمان 1:4 روی سطوح سنگی با سنگ قلوه، قواره یا لایه‌لایه. | مترمربع | ١۶۴,٠٠٠
١٨٠٨١٧ | اضافه بها به‌ ردیف ١٨٠٨١۵، درصورتی‌که برای بندکشی به‌جای ملات ماسه‌بادی و سیمان، ملات پودر سنگ و سیمان سفید مصرف شود. | مترمربع | ٧,٩٨٠
١٨٠٨١٨ | اضافه بها به‌ ردیف ١٨٠٨١۵، درصورتی‌که از پودر آماده مخصوص بندکشی، استفاده شود. | مترمربع
١٨٠٩٠١ | تهیه و نصب صفحات گچی روکش‌دار معمولی به ضخامت اسمی ١٢٫۵ میلی‌متر، روی سطوح قائم که با استفاده از فولاد گالوانیزه سرد نورد شده زیرسازی شده باشد، به ازای هر صفحه گچی روکش‌دار. | مترمربع | ۵٩۶,٠٠٠
١٨٠٩٠٢ | تهیه و نصب صفحات گچی روکش‌دار معمولی به ضخامت اسمی ١٢٫۵ میلی‌متر، زیر سقف که با استفاده از فولاد گالوانیزه سرد نورد شده زیرسازی شده باشد، به ازای هرصفحه گچی روکش‌دار. | مترمربع | ٧۵٣,٠٠٠
١٨٠٩١١ | تهیه و اجرای نوار و بطانه جهت درزبندی صفحات گچی روکش‌دار. | مترمربع | ١٠٨,۵٠٠
١٨٠٩١٢ | تهیه و اجرای مواد پرداخت روی صفحات گچی روکش‌دار. | مترمربع | ١۴٧,۵٠٠
١٨٠٩١٣ | کسربها به‌ ردیف های ١٨٠٩٠١ و ١٨٠٩٠٢ چنانچه ضخامت اسمی صفحات گچی روکش دار معمولی، ٩٫۵ میلی‌متر و یا کمتر باشد. | مترمربع | -٢٣,١٠٠
١٨٠٩١۴ | اضافه بها به‌ ردیف های ١٨٠٩٠١ و ١٨٠٩٠٢ چنانچه ضخامت اسمی صفحات گچی روکش دار معمولی، ١۵میلی‌متر باشد. | مترمربع | ۴٠,٧٠٠
١٨٠٩١۵ | اضافه بها به‌ ردیف های ١٨٠٩٠١ و ١٨٠٩٠٢ چنانچه ضخامت اسمی صفحات گچی روکش دار معمولی، ١٨میلی‌متر باشد. | مترمربع | ٧٢,۶٠٠
١٨٠٩١۶ | اضافه بها به‌ ردیف های ١٨٠٩٠١ و ١٨٠٩٠٢ ، چنانچه صفحات گچی از نوع مقاوم در برابر رطوبت باشد. | مترمربع | ١٠۵,۵٠٠
١٨٠٩١٧ | اضافه بها به‌ ردیف های ١٨٠٩٠١ و ١٨٠٩٠٢ ، چنانچه صفحات گچی از نوع مقاوم در برابر آتش باشد. | مترمربع | ۴٨,۴٠٠
١٨٠٩١٨ | اضافه بها به‌ ردیف های ١٨٠٩٠١ و ١٩٠٨٠٢ ، چنانچه صفحات گچی تواما در برابر آتش و رطوبت مقاوم باشد. | مترمربع | ١٣٩,۵٠٠
١٨٠٩٢۵ | تعبیه و جاسازی بازشو یا سوراخ در صفحات گچی روکش‌دار، به قطر تا ١۵ سانتی‌متر یا سطح معادل آن. | عدد | ١٢۵,٠٠٠
١٨٠٩٢۶ | تعبیه و جاسازی بازشو یا سوراخ در صفحات گچی روکش دار، به قطر بیش از ١۵ سانتی‌متر تا ٢۵ سانتی‌متر یا سطح معادل آن. | عدد | ١۶٧,٠٠٠
١٨٠٩٢٧ | تعبیه و جاسازی بازشو یا سوراخ در صفحات گچی روکش‌دار، به سطح بیش از ٠٫٢۵ مترمربع. | مترمربع | ۶٢۶,٠٠٠
١٨٠٩٣٠ | تهیه و نصب تایل گچی معمولی رنگ شده اعم از ساده یا طرح دار به ضخامت اسمی ٩٫۵ میلی‌متر، با نصب خشک داخل سقف کاذب مشبک. | مترمربع | ۵٧٢,۵٠٠
١٨٠٩٣١ | اضافه بها به‌ ردیف ١٨٠٩٣٠، درصورتی‌که پشت تایل ها، پوشش آلومینیومی داشته باشند. | مترمربع | ۶٣,٠٠٠
١٨٠٩٣٢ | اضافه بها به‌ ردیف ١٨٠٩٣٠، درصورتی‌که تایل ها، از نوع مقاوم در برابر رطوبت باشند. | مترمربع | ٢۴٨,٠٠٠
١٨٠٩٣۵ | تهیه و نصب تایل گچی پانچ شده بدون روکش به ضخامت اسمی ٩٫۵ میلی‌متر، با نصب خشک داخل سقف کاذب مشبک. | مترمربع | ۵٣٩,٠٠٠
١٨٠٩٣۶ | اضافه بها به‌ ردیف ١٨٠٩٣۵، درصورتی‌که تایل ها، از نوع رنگ شده باشند. | مترمربع | ٢١١,٠٠٠
١٨٠٩٣٧ | اضافه بها به‌ ردیف های ١٨٠٩٣٠ و ١٨٠٩٣۵، بابت تایل های روکش‌دار PVC | مترمربع | ١۵۴,۵٠٠
١٨٠٩۴٠ | تهیه و نصب تایل های معدنی مقاوم در برابر حریق به ضخامت ١٢ تا ١۴ میلی‌متر، با نصب خشک داخل سقف کاذب مشبک. | مترمربع | ٩١٠,۵٠٠
١٨٠٩۴١ | تهیه و نصب تایل های معدنی مقاوم در برابر حریق به ضخامت بیش از ١۴ تا ١۶ میلی‌متر، با نصب خشک داخل سقف کاذب مشبک. | مترمربع | ١,٠۶٧,٠٠٠
١٨٠٩۴٢ | اضافه بها به‌ ردیف های ١٨٠٩۴٠ و ١٨٠٩۴١ درصورتی‌که از تایل های معدنی مقاوم در برابر رطوبت استفاده شود. | مترمربع | ١,٠٠۵,٠٠٠
١٨٠٩۴٣ | اضافه بها به‌ ردیف های ١٨٠٩۴٠ و ١٨٠٩۴١ درصورتی‌که از تایل های معدنی ضد باکتری استفاده شود. | مترمربع | ۴٨٠,۵٠٠
١٨١٠٠١ | آماده سازی، تهیه مصالح و اجرای نازک کاری رویه با پوشش سلولزی به ضخامت ٢ تا ٣ میلی‌متر، به هر رنگ در سطوح قائم و افقی. | مترمربع | ٢١٧,۵٠٠
١٨١٠٠٢ | اضافه بها به‌ ردیف ١٨١٠٠١، در صورت استفاده ازپوشش های سلولزی مرکب با الیاف مصنوعی پروپیلن. | مترمربع | ١۶,٩٠٠
١٨١٠٠٣ | اضافه بها به‌ ردیف ١٨١٠٠١، در صورت استفاده ازپوشش های سلولزی مرکب با میکا. | مترمربع | ١۶,٩٠٠
١٨١١٠٣ | تهیه و نصب صفحات سیمانی الیاف دار، به ضخامت حدود ۴ میلی‌متر با سطح صاف روی سطوح قائم که با استفاده از فولاد گالوانیزه سرد نورد شده زیرسازی شده باشد، به ازای هر صفحه سیمانی. | مترمربع | ١,۵۵٣,٠٠٠
١٨١١٠۴ | تهیه و نصب صفحات سیمانی الیاف دار، به ضخامت حدود ۶ میلی‌متر با سطح صاف روی سطوح قائم که با استفاده از فولاد گالوانیزه سرد نورد شده زیرسازی شده باشد، به ازای هر صفحه سیمانی. | مترمربع | ١,٨١٢,٠٠٠
١٨١١٠۵ | تهیه و نصب صفحات سیمانی الیاف دار، به ضخامت حدود ٨ میلی‌متر با به سطح صاف روی سطوح قائم که با استفاده از فولاد گالوانیزه سرد نورد شده زیرسازی شده باشد، به ازای هر صفحه سیمانی. | مترمربع | ٢,١٧۴,٠٠٠
١٨١١٠۶ | تهیه و نصب صفحات سیمانی الیاف دار، به ضخامت حدود ١٠ میلی‌متر، با سطح صاف روی سطوح قائم که با استفاده از فولاد گالوانیزه سرد نورد شده زیرسازی شده باشد، به ازای هر صفحه سیمانی. | مترمربع | ٢,۵٠۴,٠٠٠
١٨١١٠٧ | تهیه و نصب صفحات سیمانی الیاف دار، به ضخامت حدود ١٢ میلی‌متر، با سطح صاف روی سطوح قائم که با استفاده از فولاد گالوانیزه سرد نورد شده زیرسازی شده باشد، به ازای هر صفحه سیمانی. | مترمربع | ٢,٨٠۴,٠٠٠
١٨١١٠٨ | تهیه و نصب صفحات سیمانی الیاف دار، به ضخامت حدود ۴ میلی‌متر، زیر سقف که با استفاده از فولاد گالوانیزه سرد نورد شده زیرسازی شده باشد، به ازای هر صفحه سیمانی. | مترمربع | ١,٧۴٣,٠٠٠
١٨١١٠٩ | تهیه و نصب صفحات سیمانی الیاف دار، به ضخامت حدود ۶ میلی‌متر، زیر سقف که با استفاده از فولاد گالوانیزه سرد نورد شده زیرسازی شده باشد، به ازای هر صفحه سیمانی. | مترمربع | ١,٩٢٧,٠٠٠
١٨١١١٢ | اضافه بها به‌ ردیف های ١٨١١٠٣ تا ١٨١١٠٩ درصورتی‌که سطح صفحات سیمانی الیاف دار، برجسته باشد. | مترمربع | ٣٣٠,٠٠٠
١٨١١١٣ | تهیه و اجرای نوار و بتونه مخصوص جهت درز بندی روی صفحات سیمانی الیاف دار. | مترمربع | ٢۴٩,۵٠٠
١٨١١١۵ | تعبیه و جاسازی بازشو یا سوراخ در صفحات سیمانی الیاف دار، به قطر تا ١۵ سانتی‌متر یا سطح معادل آن. | عدد | ١۶٧,٠٠٠
١٨١١١۶ | تعبیه و جاسازی بازشو یا سوراخ در صفحات سیمانی الیاف دار، به قطر بیش از ١۵ سانتی‌متر تا ٢۵ سانتی‌متر یا سطح معادل آن. | عدد | ٢۵٠,۵٠٠
١٨١١١٧ | تعبیه و جاسازی بازشو یا سوراخ در صفحات سیمانی الیاف دار، به سطح بیش از ٠٫٢۵ مترمربع. | مترمربع | ١,٠٠١,٠٠٠
١٨١٢٠١ | اجرای ماهیچه سیمانی به سطح مقطع تا ١۵ سانتی‌متر مربع از ملات ماسه سیمان ١:٣ در محل های موردنیاز، قبل از اجرای عایق رطوبتی. | مترطول | ٧۵,۴٠٠
١٨١٢٠٢ | اجرای ماهیچه سیمانی به ضخامت تا ۵ سانتی‌متر از ملات ماسه سیمان ١:٣ روی لوله های تاسیساتی کار شده درکف. | مترمربع | ٨٨٠,۵٠٠
١٨١٢٠٣ | پر کردن شیار محل عبور لوله‌های تاسیساتی با ملات ماسه سیمان ١:٣ به سطح مقطع تا ١٠٠ سانتی‌متر مربع. | مترطول | ٣٠١,۵٠٠
١٨١٢٠۴ | پر کردن شیار محل عبور لوله‌های تاسیساتی با ملات گچ یا گچ‌ و خاک به سطح مقطع تا ١٠٠ سانتی‌متر مربع. | مترطول | ٢٣٠,٠٠٠
١٩٠١١٠ | تهیه، ساخت و نصب چهارچوب کمد و گنجه، از چوب نراد خارجی، به سطح مقطع ٢٠ تا ٣٠ سانتی‌متر مربع، به‌طور کامل. | مترطول | ۵٢۶,۵٠٠
١٩٠١١١ | تهیه، ساخت و نصب چهارچوب کمد و گنجه، از چوب نراد خارجی، به سطح مقطع بیش از ٣٠ تا ۴٠ سانتی‌متر مربع، به‌طور کامل. | مترطول | ۶٢٧,۵٠٠
١٩٠١١٢ | تهیه، ساخت و نصب چهارچوب در، از چوب نراد خارجی به سطح مقطع ۵٠ تا ٧۵ سانتی‌مترمربع، بطورکامل. | مترطول | ١,١٢۵,٠٠٠
١٩٠١١٣ | تهیه، ساخت و نصب چهارچوب در، از چوب نرادخارجی به سطح مقطع ١٠٠ تا ١٢٠ سانتی‌مترمربع، بطورکامل. | مترطول | ١,۶٠۴,٠٠٠
١٩٠٢١٠ | تهیه، ساخت و نصب کلاف چوبی از چوب نراد خارجی به سطح مقطع ۵ تا ٨ سانتی‌متر مربع، برای توری پشه گیر و تهیه و کوبیدن زهوار به ابعاد 1.5*3 سانتی‌متر یا مقطع معادل آن، از چوب نراد خارجی، روی چهارچوب، بطور کامل | مترمربع | ١,٠۵١,٠٠٠
١٩٠٢١١ | تهیه، ساخت و نصب کلاف چوبی از چوب نراد خارجی به سطح مقطع 10 تا 15 سانتی‌متر مربع، برای توری پشه گیر با وادار وسط و تهیه و کوبیدن زهوار به ابعاد 1.5*3 سانتی‌متر یا مقطع معادل آن، از چوب نراد خارجی، روی چهارچوب، بطور کامل | مترمربع | ١,٢٩٣,٠٠٠
١٩٠٢١٢ | تهیه، ساخت و نصب کلاف در کمد یا گنجه از چوب نرادخارجی، به سطح مقطع ١٠ تا ١۵ سانتی‌متر مربع، همراه با قیدهای چوبی برای نصب قفل و تقویت محل لولا، بطورکامل. | مترمربع | ٧١۴,٠٠٠
١٩٠٢١٣ | تهیه، ساخت و نصب کلاف در از چوب نراد خارجی، به سطح مقطع ١۵ تا ٢۵ سانتی‌متر مربع، همراه با قیدهای چوبی برای نصب قفل و تقویت محل لولا، به‌طور کامل. | مترمربع | ١,٠٠۴,٠٠٠
١٩٠٢١۴ | تهیه، ساخت و نصب کلاف در از چوب نراد خارجی، به سطح مقطع ٣٠ تا ۴٠ سانتی‌متر مربع، همراه با قید چوبی برای نصب قفل و تقویت محل لولا، به‌طور کامل. | مترمربع | ١,۴٨٩,٠٠٠
١٩٠٣٠١ | تهیه، ساخت و جاگذاری شبکه به ابعاد حداکثر 7*٧ سانتی‌متر داخل کلاف چوب ی در ، از فیبر به ضخامت حدود ٣ میلی‌متر. | مترمربع | ۴٠۵,۵٠٠
١٩٠٣٠٢ | تهیه، ساخت و جاگذاری شبکه به ابعاد حداکثر 7*٧ سانتی‌متر داخل کلاف چوبی در، از تخته لایه داخلی به ضخامت حدود ۴ میلی متر. | مترمربع | ٨٧٨,۵٠٠
١٩٠٣٠٣ | تهیه، ساخت و جاگذاری شبکه به ابعاد حداکثر 7*٧ سانتی‌متر سانتی‌متر داخل کلاف چوبی در، از چوب داخلی به ضخامت حدود ۶ میلی متر. | مترمربع | ۵٧٣,۵٠٠
١٩٠٣٠۴ | تهیه، ساخت و جاگذاری شبکه به ابعاد حداکثر 7*٧ سانتی‌متر داخل کلاف چوبی در، از چوب نراد خارجی به ضخامت حدود ۶ میلی متر. | مترمربع | ٧٨٢,٠٠٠
١٩٠٣٠۵ | تهیه، ساخت و جا گذاری شبکه، داخل کلاف چوبی در، با شبکه مقوایی لانه زنبوری. | مترمربع | ١٧٠,٠٠٠
١٩٠۴٠۵ | تهیه و نصب پوشش یک روی در، با تخته لایه به ضخامت حدود ٣ میلی‌متر، با پرس کردن. | مترمربع | ٧٣٩,۵٠٠
١٩٠۴٠۶ | تهیه و نصب پوشش یک روی در، با تخته لایه به ضخامت حدود ۴ میلی‌متر، با پرس کردن. | مترمربع | ٩٠۶,۵٠٠
١٩٠۴٠٧ | تهیه و نصب پوشش یک روی در، با تخته لایه به ضخامت حدود ۶ میلی‌متر، با پرس کردن. | مترمربع | ١,١۴٢,٠٠٠
١٩٠۴٠٨ | تهیه و نصب پوشش یک روی در، از نئوپان به ضخامت حدود ۵ میلی‌متر، با پرس کردن. | مترمربع | ۶١٠,٠٠٠
١٩٠۴٠٩ | تهیه و نصب پوشش یک روی در، از جنس MDF به ضخامت حدود ٣ میلی‌متر، با پرس کردن. | مترمربع | ۵٠٧,٠٠٠
١٩٠۴١٠ | تهیه و نصب پوشش یک روی در، از جنس MDF به ضخامت حدود 5 میلی‌متر، با پرس کردن. | مترمربع | ۶٣١,۵٠٠
١٩٠۴١١ | تهیه و نصب پوشش یک روی در، از جنس MDF به ضخامت حدود 6 میلی‌متر، با پرس کردن. | مترمربع | ٧۶٣,۵٠٠
١٩٠۴١٢ | تهیه و نصب پوشش یک روی در، از جنس MDF به ضخامت حدود 8 میلی‌متر، با پرس کردن. | مترمربع | ١,٠۶٨,٠٠٠
١٩٠۴١٣ | تهیه و نصب پوشش یک روی در، از جنس HDF به ضخامت حدود ٣ میلی‌متر، با پرس کردن. | مترمربع | ۴۴١,۵٠٠
١٩٠۴١۴ | تعبیه و جاسازی محل سطوح شیشه خور یا بازشو در درهای پیش ساخته چوبی، به همراه تهیه و کوبیدن زهوار از جنس چوب نراد خارجی (برحسب محیط سطح شیشه خور یا بازشو). | مترطول | ٣۴٢,۵٠٠
١٩٠۵٠١ | نصب در پیش‌ساخته چوبی داخلی و یراق کوبی آن (بدون بهای یراق ‌آلات). | مترطول | ١,٠۴٧,٠٠٠
١٩٠۵٠٢ | دستمزد قابلمه‌ای کردن در و چهارچوب، به ازای هرمتر طول قابلمه. | لنگه | ۶٩,٠٠٠
١٩٠۶٠٣ | تهیه و نصب فتیله چوبی از چوب داخلی، به ابعاد اسمی 1*1 سانتی‌متر یا مقطع معادل آن. | مترطول | ١٢١,٠٠٠
١٩٠۶٠۴ | تهیه و نصب فتیله چوبی از چوب داخلی، به ابعاد اسمی 2*2 سانتی‌متر یا مقطع معادل آن. | مترطول | ١۴۴,٠٠٠
١٩٠۶٠۵ | تهیه و نصب فتیله چوبی از چوب داخلی، به ابعاد اسمی4*4 سانتی‌متر یا مقطع معادل آن. | مترطول | ٢٢٩,۵٠٠
١٩٠۶١٠ | تهیه و نصب روکوب از چوب داخلی به ضخامت ١٢ تا ١۶ میلی‌متر، روی چهارچوب چوبی یا فولادی. | مترطول | ٣,٣٧۵,٠٠٠
١٩٠۶١١ | تهیه و نصبروکوباز چوب نراد خارجی به ضخامت ١٢ تا ١۶ میلی‌متر، روی چهارچوب چوبی یا فولادی. | مترمربع | ٣,٨۶۴,٠٠٠
١٩٠۶١٢ | تهیه و نصبروکوباز چوبراش خارجی به ضخامت ١٢ تا ١۶ میلی‌متر، روی چهارچوب چوبی یا فولادی. | مترمربع | ۵,۵۴٣,٠٠٠
١٩٠۶١٣ | تهیه و نصب روکوب از جنس MDF به ضخامت حدود 8 میلی‌متر، روی چهارچوب چوبی یا فولادی. | مترمربع | ٢,٧١٢,٠٠٠
١٩٠۶١۴ | تهیه و نصب روکوب از جنس MDF به ضخامت حدود 12 میلی‌متر، روی چهارچوب چوبی یا فولادی. | مترمربع | ٢,٩٧٩,٠٠٠
١٩٠٧٠٢ | تهیه، ساخت و نصب در کمد و گنجه از نئوپان به ضخامت حدود ١۶ میلی‌متر و نصب نوار PVC در محیط آن به همراه یراق کوبی. | مترمربع | ١,٧٢١,٠٠٠
١٩٠٧٠۶ | تهیه، ساخت و نصب در کمد و گنجه از MDF به ضخامت حدود ١۶ میلی‌متر و نصب نوار PVC در محیط آن به همراه یراق کوبی. | مترمربع | ١,٩۶۵,٠٠٠
١٩٠٨٠١ | تهیه مصالح و طبقه بندی و تقسیمات داخلی عمودی و افقی کمدها و گنجه ها با نئوپان به ضخامت حدود ١۶ میلی‌متر با تکیه گاه های لازم و نصب نوار PVC در لبه نمایان آن، برحسب سطوح نصب‌شده طبقات و تقسیمات داخلی. | مترمربع | ١,٩٩٨,٠٠٠
١٩٠٨٠٢ | تهیه مصالح و طبقه بندی و تقسیمات داخلی عمودی و افقی کمدها و گنجه ها با MDF به ضخامت حدود ١۶ میلی‌متر با تکیه‌گاه ها ی لازم و نصب نوار PVC در لبه نمایان آن، برحسب سطوح نصب‌شده طبقات و تقسیمات داخلی. | مترمربع | ٢,٢۴٢,٠٠٠
١٩١٠٠۶ | تهیه و اجرای زیرسازی چوبی به ‌صورت مشبک یا نواری، از چوب نراد خارجی با سطح مقطع ۴ تا ٨ سانتی‌متر مربع، جهت زیرسازی سطوح کاذب. | مترطول | ١۴٩,٠٠٠
١٩١٠٠٧ | تهیه و اجرای زیرسازی چوبی به‌صورت مشبک یآنواری، از چوب نراد خارجی با سطح مقطع بیش از ٨ تا ١٢سانتی‌متر مربع، جهت زیرسازی سطوح کاذب. | مترطول | ١٨٩,۵٠٠
١٩١٠٠٨ | تهیه و اجرای زیرسازی چوبی به‌صورت مشبک یانواری، از چوب نراد خارجی با سطح مقطع بیش از ١٢ تا ١۶سانتی‌متر مربع، جهت زیرسازی سطوح کاذب. | مترطول | ٢٢٩,۵٠٠
١٩١٠٠٩ | تهیه و اجرای زیرسازی چوبی به‌صورت مشبک یانواری، از چوب نراد خارجی با سطح مقطع بیش از ١۶ تا ٢۵سانتی‌متر مربع، جهت زیرسازی سطوح کاذب. | مترطول | ٢٩۵,٠٠٠
١٩١٠١٠ | اضافه بها به‌ ردیف های ١٩١٠٠۶ تا ١٩١٠٠٩، در صورتی که زیرسازی چوبی، زیر سقف کاذب اجرا شوند. | مترطول | ٣٣,١٠٠
١٩١١٠١ | تهیه و نصب چوب روی دست‌انداز پله، از چوب داخلی به ضخامت حدود ۶ سانتی‌متر و عرض ٨ تا ١٢ سانتی‌متر، یا لوازم اتصالی مربوط. | مترطول | ١,۵٣١,٠٠٠
١٩١١٠٢ | تهیه و نصب چوبروی دست‌انداز پله، ازچوب نرادخارجی به ضخامت حدود ۶ سانتی‌متر و عرض ٨ تا ١٢سانتی‌متر، یا لوازم اتصالی مربوط. | مترطول | ١,۴١١,٠٠٠
١٩١١٠٣ | تهیه و نصب قرنیز چوبی از چوب داخلی به ضخامت ١ تا ١٫۵ سانتی‌متر. | مترمربع | ۴,١٣٠,٠٠٠
١٩١١٠۴ | تهیه و نصب قرنیز چوبی از چوب نراد خارجی به ضخامت ١ تا ١٫۵ سانتی‌متر. | مترمربع | ۴,٧٩٢,٠٠٠
١٩١١٠۶ | تهیه و نصب قرنیز چوبی از چوب را ش خارجی به ضخامت ١ تا ١٫۵ سانتی‌متر. | مترمربع | ٧,٠۶٣,٠٠٠
١٩١١٠٨ | تهیه و نصب قرنیز از جنس MDF به ضخامت حدود 8 میلی‌متر با روکش PVC | مترمربع | ٣,٠٨١,٠٠٠
١٩١١٠٩ | تهیه و نصب قرنیز از جنس MDF به ضخامت حدود 16 میلی‌متر با روکش PVC | مترمربع | ٣,٢۴۶,٠٠٠
١٩١٢٠۴ | تهیه و اجرای پوشش سطوح قائم با ورق نئوپان به ضخامت حدود ٨ میلی‌متر. | مترمربع | ١,٣٧٣,٠٠٠
١٩١٢٠۵ | تهیه و اجرای پوشش سطوح قائم با ورق نئوپان به ضخامت حدود ١٢ میلی‌متر. | مترمربع | ١,۶۵۵,٠٠٠
١٩١٢٠۶ | تهیه و اجرای پوشش سطوح قائم با ورق نئوپان به ضخامت حدود ١۶ میلی‌متر. | مترمربع | ١,٩١٩,٠٠٠
١٩١٢١٠ | تهیه و اجرای پوشش سطوح قائم با ورق MDF به ضخامت حدود 3 میلی‌متر. | مترمربع | ١,٠۵٧,٠٠٠
١٩١٢١١ | تهیه و اجرای پوشش سطوح قائم با ورق MDF به ضخامت حدود 5 میلی‌متر. | مترمربع | ١,١٧۶,٠٠٠
١٩١٢١٢ | تهیه و اجرای پوشش سطوح قائم با ورق MDF به ضخامت حدود 8 میلی‌متر. | مترمربع | ١,۵٩٣,٠٠٠
١٩١٢١٣ | تهیه و اجرای پوشش سطوح قائم با ورق MDF به ضخامت حدود 16 میلی‌متر. | مترمربع | ٢,١۶۶,٠٠٠
١٩١٢١۶ | تهیه و اجرای پوشش سطوح قائم یا افقی یا لمبه از چوب نراد خارجی به ضخامت ١٢ تا ١۴ میلی‌متر. | مترمربع | ٢,٨١۶,٠٠٠
١٩١٢١٧ | تهیه و اجرای پوشش سطوح قائم یا افقی یا لمبه از چوب نراد خارجی به ضخامت بیش از ١۴ تا ١۶ میلی‌متر. | مترمربع | ٣,۵٧۴,٠٠٠
١٩١٢١٨ | تهیه و اجرای پوشش سطوح قائم یا افقی یا لمبه از چوب نراد خارجی به ضخامت بیش از ١۶ تا ١٨ میلی‌متر. | مترمربع | ٣,٨٩١,٠٠٠
١٩١٢١٩ | تهیه و اجرای پوشش سطوح قائم یا افقی یا لمبه از چوب نراد خارجی به ضخامت بیش از ١٨ تا ٢٠ میلی‌متر. | مترمربع | ٣,٨٩٣,٠٠٠
١٩١٢٢٠ | تهیه و اجرای پوشش سطوح قائم یا افقی یا لمبه از چوب نراد خارجی به ضخامت بیش از ٢٠ تا ٢۵ میلی‌متر. | مترمربع | ۴,٣١٧,٠٠٠
١٩١٢٢٣ | تهیه و اجرای پوشش سطوح قائم یا افقی با گرما چوب به ضخامت حدود ١۶ میلی‌متر. | مترمربع | ٩,٣٨٧,٠٠٠
١٩١٢٢۴ | تهیه و اجرای پوشش سطوح قائم یا افقی با قطعات گرما چوب به ضخامت حدود ١٩ میلی‌متر. | مترمربع | ١٠,۴۴٠,٠٠٠
١٩١٢٢۵ | تهیه و اجرای پوشش سطوح قائم یا افقی با قطعات گرما چوب به ضخامت حدود ٢۶ میلی‌متر. | مترمربع | ١٣,٢٨٢,٠٠٠
١٩١٢٢٨ | تهیه و اجرای پوشش سطوح قائم با تخته تراشه جهت‌دار به ضخامت حدود ٩ میلی‌متر. | مترمربع | ٢,۵۵٩,٠٠٠
١٩١٢٢٩ | تهیه و اجرای پوشش سطوح قائم به ‌وسیله تخته تراشه جهت دار به ضخامت حدود ١١ میلی‌متر. | مترمربع | ٢,٨۵۴,٠٠٠
١٩١٢٣٠ | تهیه و اجرای پوشش سطوح قائم به‌ وسیله تخته تراشه جهت دار به ضخامت حدود ١۵ میلی‌متر. | مترمربع | ٣,٩٣۴,٠٠٠
١٩١٢٣١ | تهیه و اجرای پوشش سطوح قائم به‌وسیله تخته تراشه جهت دار به ضخامت حدود ١٨ میلی‌متر. | مترمربع | ٣,٩۶٨,٠٠٠
١٩١٢٣۵ | اضافه بها به‌ ردیف های ١٩١٢٠۴ تا ١٩١٢٣١، درصورتی‌که پوشش ها، زیر سقف کاذب اجرا شوند. | مترمربع | ٢٨٣,۵٠٠
١٩١٢٣۶ | اضافه بها به‌ ردیف های ١٩١٢١٠ تا ١٩١٢١٣ ، درصورتی‌که سطح رویه MDF پانچ دار یا شیاردار شود. | مترمربع
١٩١٢۴٠ | سوراخ کاری روی پوشش های چوبی، درصورتی‌که قطر سوراخ حداکثر ١۵ سانتی‌متر و یا سطح معادل آن باشد. | عدد | ١۴٩,٠٠٠
١٩١٢۴١ | سوراخ کاری روی پوشش های چوبی، درصورتی‌که قطر سوراخ بیش از ١۵ تا ٢۵ سانتی‌متر و یا سطح معادل آن باشد. | عدد | ١٩٨,۵٠٠
١٩١٢۴٢ | تعبیه و جاسازی بازشو یا سوراخ روی پوشش های چوبی، به سطح بیش از ٠٫٢۵ مترمربع. | مترمربع | ٧۴۴,۵٠٠
١٩١۵٠٢ | تهیه و نصب کف‌پوش لمینیت به ضخامت حدود ٨ میلی‌متر. | مترمربع | ٢,٢۵۴,٠٠٠
١٩١۵٠۵ | اضافه بها به‌ ردیف ١٩١۵٠٢، درصورتی‌که درجه مقاومت به سایش کف‌پوش لمینت، AC4 یا AC5 باشد. | مترمربع | ٢١٠,٠٠٠
١٩١۵٠۶ | تهیه و نصب پروفیل اسکوتیا، سپری، نبشی و خط کش از MDF با روکش PVC به هرشکل و اندازه. | مترطول | ٢١١,٠٠٠
١٩١۶٠٢ | تهیه و نصب روکش از جنس چوب راش داخلی یا خارجی به ضخامت ٠٫۵ تا ٠٫٨ میلی‌متر، با پرس کردن. | مترمربع | ۴٢٠,٠٠٠
١٩١۶٠٣ | تهیه و نصب روکش از جنس چوب ملچ داخلی یا خارجی به ضخامت ٠٫۵ تا ٠٫٨ میلی‌متر، با پرس کردن. | مترمربع | ٧١٧,٠٠٠
١٩١۶٠۴ | تهیه و نصب روکش از جنس چوب بلوط داخلی یا خارجی به ضخامت ٠٫۵ تا ٠٫٨ میلی‌متر، با پرس کردن. | مترمربع | ٧٢۴,۵٠٠
١٩١۶٠۵ | تهیه و نصب روکش از جنس چوب گردو داخلی یا خارجی به ضخامت ٠٫۵ تا ٠٫٨ میلی‌متر، با پرس کردن. | مترمربع | ٩٧۶,۵٠٠
١٩١۶٠۶ | تهیه و نصب روکش از جنس چوب صنوبر داخلی یا خارجی به ضخامت ٠٫۵ تا ٠٫٨ میلی‌متر، با پرس کردن. | مترمربع | ٢۶٢,۵٠٠
١٩١۶٠٧ | تهیه و نصب روکش از جنس چوب کاج روسی داخلی یا خارجی به ضخامت ٠٫۵ تا ٠٫٨ میلی‌متر، با پرس کردن. | مترمربع | ۴۵١,۵٠٠
١٩١۶١٠ | تهیه و نصب روکش از PVC به ضخامت حدود ٠٫١٣ میلی‌متر، با پرس کردن. | مترمربع | ۵٧١,۵٠٠
١٩١۶١١ | تهیه و نصب روکش از PVC به ضخامت حدود ٠٫١8 میلی‌متر، با پرس کردن. | مترمربع | ۵٣٨,۵٠٠
١٩١۶١٢ | تهیه و نصب روکش از PVC به ضخامت حدود ٠٫3 میلی‌متر، با پرس کردن. | مترمربع | ۵٨٠,۵٠٠
١٩١۶١٣ | تهیه و نصب روکش از PVC به ضخامت حدود ٠٫35 میلی‌متر، با پرس کردن. | مترمربع | ۶۵۴,٠٠٠
١٩١۶١۴ | تهیه و نصب روکش از PVC به ضخامت حدود ٠٫4 میلی‌متر، با پرس کردن. | مترمربع | ۶٩۶,٠٠٠
١٩١۶١٧ | تهیه و نصب روکش از ABS به ضخامت حدود 1.2 میلی‌متر، با پرس کردن. | مترمربع | ١,٢٢١,٠٠٠
١٩١۶١٨ | تهیه و نصب روکش از ABS به ضخامت حدود 2 میلی‌متر، با پرس کردن. | مترمربع | ١,۶۴٢,٠٠٠
١٩١۶٢٠ | تهیه و نصب روکش ملامینه، با پرس کردن. | مترمربع | ١٨۴,٠٠٠
١٩١۶٢٢ | تهیه و نصب روکش کاغذی، با پرس کردن. | مترمربع | ١١٧,۵٠٠
١٩١٨٠١ | تهیه مصالح و اجرای دیوار جداکننده از جنس MDF به ضخامت حدود ١۶ میلی متر به‌صورت تک جداره به‌طور کامل | مترمربع | ۴,٩٣٨,٠٠٠
١٩١٨٠٢ | تهیه مصالح و اجرای دیوار جداکننده از جنس MDF به ضخامت حدود ١۶ میلی متر به‌صورت دو جداره به‌طور کامل | مترمربع | ٨,٠۶٠,٠٠٠
١٩١٨٠٣ | تعبیه و جاسازی محل سطوح شیشه خور یا بازشو در دیوار جداکننده از جنس MDF به همراه تهیه و کوبیدن زهوار از جنس MDF (برحسب محیط سطح شیشه خور یا بازشو). | مترطول | ۵٣١,٠٠٠
١٩١٩٠١ | تهیه و نصب در تمام چوب از چوب نراد خارجی به ضخامت ۴ تا ۵ سانتی‌متر. | مترمربع | ٨,٠۶۴,٠٠٠
١٩١٩٠٢ | تهیه و نصب در تمام چوب از چوب نراد خارجی به ضخامت بیش از ۵ تا ۶ سانتی‌متر. | مترمربع | ٩,۶۵۶,٠٠٠
١٩١٩٠٣ | تهیه و نصب در تمام چوب از چوب نراد خارجی به ضخامت بیش از ۶ تا ٧ سانتی‌متر. | مترمربع | ١١,۵٨٢,٠٠٠
١٩١٩٠٧ | اضافه بها به‌ ردیف های ١٩١٩٠١ تا ١٩١٩٠٣، در صورتی که به جای چوب نراد خارجی از چوب راش خارجی استفاده شود. | مترمکعب | ١١۵,٩٢٠,٠٠٠
١٩١٩٠٨ | تعبیه و جاسازی محل سطوح شیشه خور یا بازشو در درهای تمام چوب، به همراه تهیه و کوبیدن زهوا ر ازجنس چوب نراد خارجی (برحسب محیط سطح شیشه خور یا بازشو). | مترطول | ١,٣١١,٠٠٠
١٩٢٠٠١ | کسربها به‌ ردیف های مربوط به کارهای چوبی، درصورتی‌که به‌جای چوب نراد خارجی، از چوب داخلی استفاده شود، برحسب حجم چوب مصرفی. | مترمکعب | -٣٣,٣٩٠,٠٠٠
١٩٢١٠١ | ابزار زدن روی درهای تمام چوب | مترمربع
٢٠٠١٢١ | تهیه و نصب کاشی های سرامیکی لعاب دار یا بدون لعاب روی سطوح قائم با سطح تا ١۶ دسی مترمربع. | مترمربع | ١,۵٠٩,٠٠٠
٢٠٠١٢٢ | تهیه و نصب کاشی های سرامیکی لعاب دار یا بدون لعاب روی سطوح قائم با سطح بیش از ١۶ تا ٢۵ دسی مترمربع. | مترمربع | ١,۵۴۶,٠٠٠
٢٠٠١٢٣ | تهیه و نصب کاشی های سرامیکی لعاب دار یا بدون لعاب روی سطوح قائم با سطح بیش از ٢۵ تا ٣۶ دسی مترمربع. | مترمربع | ١,۶۶١,٠٠٠
٢٠٠١٢۴ | تهیه و نصب کاشی های سرامیکی لعاب دار یا بدون لعاب روی سطوح قائم با سطح بیش از ٣۶ تا ۴٩ دسی مترمربع. | مترمربع | ١,٨٧٧,٠٠٠
٢٠٠١٢۵ | تهیه و نصب کاشی های سرامیکی لعاب دار یا بدون لعاب روی سطوح قائم با سطح بیش از ۴٩ تا ۶۴ دسی مترمربع. | مترمربع | ١,٩٩٧,٠٠٠
٢٠٠١٢۶ | تهیه و نصب کاشی های سرامیکی لعاب دار یا بدون لعاب روی سطوح قائم با سطح بیش از ۶۴ تا ٧٢ دسی مترمربع. | مترمربع | ٢,١٨٨,٠٠٠
٢٠٠١٢٧ | تهیه و نصب کاشی های سرامیکی لعاب دار یا بدون لعاب روی سطوح قائم با سطح بیش از ٧٢ دسی مترمربع. | مترمربع
٢٠٠٢٠١ | اضافه بها به‌ ردیف های ٢٠٠١٢١ تا ٢٠٠١٢٧ چنانچه به‌جای ملاتاز چسباستفاده شود. | مترمربع | ٢۵٣,۵٠٠
٢٠٠٢٠٢ | اضافه بها به‌ ردیف های ٢٠٠١٢١ تا ٢٠٠١٢٧ بابت تهیه و اجرای کامل اسکوپ. | مترمربع | ٢۵٣,٠٠٠
٢٠٠٣٢١ | تهیه و نصب کاشی های سرامیکی لعاب دار یا بدون لعاب روی سطوح افقی با سطح تا ١۶ دسی مترمربع. | مترمربع | ١,٧۴۴,٠٠٠
٢٠٠٣٢٢ | تهیه و نصب کاشی های سرامیکی لعاب دار یا بدون لعاب روی سطوح افقی با سطح بیش از ١۶ تا ٢۵ دسی مترمربع. | مترمربع | ١,٩٢٧,٠٠٠
٢٠٠٣٢٣ | تهیه و نصب کاشی های سرامیکی لعاب دار یا بدون لعاب روی سطوح افقی با سطح بیش از ٢۵ تا ٣۶ دسی مترمربع. | مترمربع | ١,٨٩٩,٠٠٠
٢٠٠٣٢۴ | تهیه و نصب کاشی های سرامیکی لعاب دار یا بدون لعاب روی سطوح افقی با سطح بیش از ٣۶ تا ۴٩ دسی مترمربع. | مترمربع | ٢,٠٠۴,٠٠٠
٢٠٠٣٢۵ | تهیه و نصب کاشی های سرامیکی لعاب دار یا بدون لعاب روی سطوح افقی با سطح بیش از ۴٩ تا ۶۴ دسی مترمربع. | مترمربع | ٢,٢۵٨,٠٠٠
٢٠٠٣٢۶ | تهیه و نصب کاشی های سرامیکی لعاب دار یا بدون لعاب روی سطوح افقی با سطح بیش از ۶۴ تا ٧٢ دسی مترمربع. | مترمربع | ٢,٣٧۵,٠٠٠
٢٠٠٣٢٧ | تهیه و نصب کاشی های سرامیکی لعاب دار یا بدون لعاب روی سطوح افقی با سطح بیش از ٧٢ دسی مترمربع. | مترمربع
٢٠٠۴١١ | اضافه بهای به‌ ردیف های ٢٠٠٣٢١ تا ٢٠٠٣٢٧ چنانچه به‌جای ملات از چسب استفاده شود. | مترمربع | ٢۵٣,۵٠٠
٢٠٠۵١١ | تهیه و نصب کاشی های سرامیکی مقاوم در برابر اسید. | مترمربع | ٢,۵۵١,٠٠٠
٢٠٠۶١١ | تهیه و نصب کاشی های سرامیکی استخری روی سطوح افقی و قائم از سرامیک های گروهی با سطح هر قطعه تا ٠٫١ دسی مترمربع با شکل های مربع یا شش گوشه یا سایر اشکال مختلف. | مترمربع | ٣,۴٠۵,٠٠٠
٢٠٠۶١٢ | تهیه و نصب کاشی های سرامیکی استخری روی سطوح افقی و قائم از سرامیک های گروهی یا غیرگروهی با سطح هر قطعه بیش از ٠٫١ تا ١ دسی مترمربع با اشکال مختلف. | مترمربع | ٣,١٠٩,٠٠٠
٢٠٠۶١٣ | اضافه بها به‌ ردیف ٢٠٠۶١١ درصورتی‌که گوشه ها (داخلی یا خارجی) به‌صورت لبه گرد اجرا شوند. | مترمربع | ۴٨۵,۵٠٠
٢٠٠۶١۴ | اضافه بها به‌ ردیف های ٢٠٠۶١١ و ٢٠٠۶١٢ درصورتی‌که کاشی های سرامیکی استخری زیر سقف اجرا گردند. | مترمربع | ١,٠٣٢,٠٠٠
٢٠٠۶١۵ | اضافه بها به‌ ردیف ٢٠٠۶١١ درصورتی‌که در کاشی های سرامیکی گروهی قطعات تشکیل دهنده هر ورق سرامیک با رنگ های مختلف با هم ترکیب شده باشند. | مترمربع | ۶۶٣,٠٠٠
٢٠٠۶١۶ | اضافه بها به‌ ردیف ٢٠٠۶١١ درصورتی‌که کاشی های سرامیکی از رنگ های سرمه ای، قرمز یا نقره ای براق باشند. | مترمربع | ٨۴۶,۵٠٠
٢٠٠٧١١ | تهیه و نصب کاشی های سرامیکی با جذب اب پایین روی سطوح قائم به‌صورت خشک با روش نصب پنهان. | مترمربع | ۴,۵۴٨,٠٠٠
٢٠٠٧١٢ | تهیه و نصب کاشی های سرامیکی با جذب آب پایین روی سطوح قائم به‌صورت خشک با روش نصب نمایان. | مترمربع | ٣,۴٣۶,٠٠٠
٢٠٠٨٠١ | اضافه بها اندود لعاب ضدباکتری به‌ ردیف های کاشی های سرامیکی. | مترمربع | ٣,۴٠٨,٠٠٠
٢٠٠٨٠٢ | پخ زدن لبه کاشی های سرامیکی در سطوح افقی یا قائم برحسب هر متر طول لبه کاشی های سرامیکی. | مترطول | ١٣٠,٠٠٠
٢٠٠٨٠٣ | کسربها به‌ ردیف های کاشی کاری روی سطوح افقی و قائم درصورتی‌که کاشی های سرامیکی اصلاح شده ابعادی نباشند. | مترمربع | -٨۴,٣٠٠
٢١٠١٠۵ | تهیه مصالح، حمل و اجرای کف‌پوش‌های بتنی پیش‌ساخته پرسی، به ضخامت ۴ سانتی‌متر و به سطح تا ١۶ دسی مترمربع، برای هر کف‌پوش، با ملات ماسه سیمان 1:5 | مترمربع | ١,٣٠٨,٠٠٠
٢١٠١٠۶ | تهیه مصالح، حمل و اجرای کف‌پوش‌های بتنی پیش‌ساخته پرسی، به ضخامت ۴ سانتی‌متر و به سطح بیش از ١۶ دسی مترمربع، برای هر کف‌پوش، با ملات ماسه سیمان 1:6 | مترمربع | ١,٢۴٨,٠٠٠
٢١٠١٠٧ | تهیه مصالح، حمل و اجرای کف‌پوش‌های بتنی پیش‌ساخته ویبره ای، به ضخامت ۴ سانتی‌متر و به سطح تا ١۶ دسی مترمربع، برای هر کف‌پوش، با ملات ماسه سیمان 1:5 | مترمربع | ١,٢٢١,٠٠٠
٢١٠١٠٨ | تهیه مصالح، حمل و اجرای کف‌پوش‌های بتنی پیش‌ساخته ویبره ای، به ضخامت ۴ سانتی‌متر و به سطح بیش از ١۶ دسی مترمربع، برای هر کف‌پوش، با ملات ماسه سیمان 1:5 | مترمربع | ١,١٧١,٠٠٠
٢١٠٢٠۵ | تهیه مصالح، حمل و اجرای کف‌پوش‌های بتنی پیش‌ساخته پرسی، به ضخامت ۴ سانتی‌متر و به سطح تا ١۶ دسی مترمربع برای هر کف‌پوش با ٢٫۵ سانتی‌متر ماسه نرم زیر آن و دوغاب ریزی. | مترمربع | ١,٢٢٩,٠٠٠
٢١٠٢٠۶ | تهیه مصالح، حمل و اجرای کف‌پوش‌های بتنی پیش‌ساخته ویبره ای، به ضخامت ۴ سانتی‌متر و به سطح تا ١۶ دسی مترمربع برای هر کف‌پوش با ٢٫۵ سانتی‌متر ماسه نرم زیر آن و دوغاب‌ریزی. | مترمربع | ١,١۴٢,٠٠٠
٢١٠٣٠۵ | اضافه بهای افزایش ضخامت کف‌پوش بتن ی پیش‌ساخته پرسی به ازای هر سانتی‌متر افزایش ضخامت نسبت به ۴ سانتی‌متر تا ٨ سانتی‌متر. | مترمربع | ٩٣,٣٠٠
٢١٠٣٠۶ | اضافه بهای افزایش ضخامت کف‌پوش بتن ی پیش‌ساخته ویبره ای به ازای هر سانتی‌متر افزایش ضخامت نسبت به ۴ سانتی‌متر تا ٨ سانتی‌متر. | مترمربع | ٨۴,۴٠٠
٢١٠٣٠٧ | اضافه بهای آج داربودن کف‌پوش بتنی پیش‌ساخته پرسی و ویبره ای. | مترمربع | ٣٨,٢٠٠
٢١٠٣٠٨ | اضافه بهای رنگی بودن کف‌پوش بتنی پیش‌ساخته پرسی و ویبره ای. | مترمربع | ١۵,٠٠٠
٢١٠۴٠٣ | فرش کف با موزاییک پرسی یا ویبره ای با سطح صاف. | مترمربع | ٩٣٣,٠٠٠
٢١٠۴٠۴ | فرش کف با موزاییک پرسی یا ویبره ای آج دار (حیاطی). | مترمربع | ١,٠۵٠,٠٠٠
٢١٠۵١١ | فرش کف با موزاییک ماشینی پرسی دو لایه با سطح صاف با ملات ماسه سیمان 1:5 | مترمربع | ١,٠٣٩,٠٠٠
٢١٠۵١٢ | فرش کف با موزاییک ماشینی پرسی دو لایه آج دار (حیاطی) با ملات ماسه سیمان 1:5 | مترمربع | ١,٠۵٩,٠٠٠
٢١٠۵١٣ | فرش کف با موزاییک ماشینی پرسی تک لایه با سطح صاف با ملات ماسه سیمان 1:5 | مترمربع | ١,١٨٠,٠٠٠
٢١٠۵١۴ | فرش کف با موزاییک ماشینی پرسی تک لایه آج دار (حیاطی) با ملات ماسه سیمان 1:5 | مترمربع | ١,١۵٢,٠٠٠
٢١٠۶٠١ | تهیه مصالح و اجرای موزاییک شسته ویبره ای کارخانه ای (واش بتن) با ملات ماسه سیمان 1:5 | مترمربع | ١,٠١٩,٠٠٠
٢١٠۶٠٢ | تهیه مصالح و اجرای موزاییک شسته پرسی کارخانه ای (واش بتن) با ملات ماسه سیمان | مترمربع | ١,٠٩۶,٠٠٠
٢١٠٧٠١ | اضافه بها به‌ ردیف های ٢١٠۴٠٣ تا ٢١٠۶٠٢ ، درصورتی‌که خرده سنگ‌های به قطر ٢٠ میلی‌متر و بیشتر در آن‌ها به کار رود. | مترمربع | ٣۵,٠٠٠
٢١٠٧٠٢ | اضافه بها به‌ ردیف های ٢١٠۴٠٣ تا ٢١٠۴٠۴ ، درصورتی‌که لاشه سنگ‌های درشت مرمر یا مرمریت در آن به کار رود. | مترمربع | ٨٩,٣٠٠
٢١٠٧٠٣ | اضافه بها به‌ ردیف های ٢١٠۴٠٣ تا ٢١٠۶٠٢ ، درصورتی‌که بدنه یا قشر رویه ی موزاییک تک لایه یا موزاییک دو لایه، رنگی باشد. | مترمربع | ١١٣,۵٠٠
٢١٠٨٠١ | تهیه مصالح و اجرای تا دو دست سابروی سطوح موزاییک شده. | مترمربع | ٩٣,٢٠٠
٢١٠٨٠٢ | اضافه بها به‌ ردیف ٢١٠٨٠١ ، به ازای هر دست ساب که به مراحل ساب زنی اضافه شود. | مترمربع | ٢۵,٠٠٠
٢٢٠١١٠ | تهیه و نصب سنگ پلاک تراورتن لیمویی، قرمز، دودی یا گردویی آذرشهر (آذربایجان شرقی) در سطوح افقی. | مترمربع | ٣,٩٠٣,٠٠٠
٢٢٠١١٣ | تهیه و نصب سنگ پلاک تراورتن دودی تکاب (آذربایجان غربی) در سطوح افقی. | مترمربع | ۴,٩٢٢,٠٠٠
٢٢٠١١۴ | تهیه و نصب سنگ پلاک تراورتن کرم یا شکلاتی تکاب (آذربایجان غربی) در سطوح افقی. | مترمربع | ۴,٣٣٢,٠٠٠
٢٢٠١١۵ | تهیه و نصب سنگ پلاک تراورتن کرم یا شکلاتی خوی (آذربایجان غربی) در سطوح افقی. | مترمربع | ٣,٨۴۵,٠٠٠
٢٢٠١١۶ | تهیه و نصب سنگ پلاک تراورتن کرم سلماس (آذربایجان غربی) در سطوح افقی. | مترمربع | ۵,٢٧٣,٠٠٠
٢٢٠١١٧ | تهیه و نصب سنگ پلاک تراورتن کرم، لیمویی یا قرمز ماکو (آذربایجان غربی) در سطوح افقی. | مترمربع | ٣,٩٩٧,٠٠٠
٢٢٠١١٨ | تهیه و نصب سنگ پلاک تراورتن کرم مهاباد (آذربایجان غربی) در سطوح افقی. | مترمربع | ۴,٠٢٩,٠٠٠
٢٢٠١٢١ | تهیه و نصب سنگ پلاک تراورتن کرم یا بژ خلخال (اردبیل) در سطوح افقی. | مترمربع | ۴,٣٢١,٠٠٠
٢٢٠١٢۴ | تهیه و نصب سنگ پلاک تراورتن سفید ابیانه (اصفهان) درسطوح افقی. | مترمربع
٢٢٠١٢۵ | تهیه و نصب سنگ پلاک تراورتن کرم ابیانه (اصفهان) درسطوح افقی. | مترمربع
٢٢٠١٢۶ | تهیه و نصب سنگ پلاک تراورتن قرمز اصفهان (اصفهان) در سطوح افقی. | مترمربع
٢٢٠١٢٧ | تهیه و نصب سنگ پلاک تراورتن کرم، شکلاتی تجره یا میمه (اصفهان) در سطوح افقی. | مترمربع | ٣,۵٣٣,٠٠٠
٢٢٠١٢٨ | تهیه و نصب سنگ پلاک تراورتن کرم رامشه (اصفهان) درسطوح افقی. | مترمربع | ۵,٣١۴,٠٠٠
٢٢٠١٢٩ | تهیه و نصب سنگ پلاک تراورتن کرم طرق (اصفهان) درسطوح افقی. | مترمربع
٢٢٠١٣٠ | تهیه و نصب سنگ پلاک تراورتن کرم، شکلاتی یا دودی کاشان (اصفهان) در سطوح افقی. | مترمربع
٢٢٠١٣١ | تهیه و نصب سنگ پلاک تراورتن کرم کمشچه (اصفهان) در سطوح افقی. | مترمربع | ٣,٧۴۶,٠٠٠
٢٢٠١٣۴ | تهیه و نصب سنگ پلاک تراورتن کرم طبس (خراسان جنوبی) در سطوح افقی. | مترمربع | ۵,٧٢٠,٠٠٠
٢٢٠١٣۶ | تهیه و نصب سنگ پلاک تراورتن کرم یا شکلاتی زنجان (زنجان) در سطوح افقی. | مترمربع | ٣,٩١۴,٠٠٠
٢٢٠١٣٩ | تهیه و نصب سنگ پلاک تراورتن کرم آبیار (مرکزی) درسطوح افقی. | مترمربع | ۴,۵١٢,٠٠٠
٢٢٠١۴٠ | تهیه و نصب سنگ پلاک تراورتن سفید آتشکوه (مرکزی) در سطوح افقی. | مترمربع
٢٢٠١۴١ | تهیه و نصب سنگ پلاک تراورتن کرم آتشکوه یا عباس آباد (مرکزی) در سطوح افقی. | مترمربع
٢٢٠١۴٢ | تهیه و نصب سنگ پلاک تراورتن کرم یا شکلاتی ترشاب (مرکزی) در سطوح افقی. | مترمربع | ٣,۶٢١,٠٠٠
٢٢٠١۴٣ | تهیه و نصب سنگ پلاک تراورتن کرم یا قهوه ای تفرش (مرکزی) در سطوح افقی. | مترمربع | ٣,٢٢۵,٠٠٠
٢٢٠١۴۴ | تهیه و نصب سنگ پلاک تراورتن کرم یا شکلاتی حاجی آباد (مرکزی) در سطوح افقی. | مترمربع | ۵,۴٠٧,٠٠٠
٢٢٠١۴۵ | تهیه و نصب سنگ پلاک تراورتن سفید دره بخاری (مرکزی) در سطوح افقی. | مترمربع | ٨,۵٠٢,٠٠٠
٢٢٠١۴۶ | تهیه و نصب سنگ پلاک تراورتن کرم یا شکلاتی دره بخاری (مرکزی) در سطوح افقی. | مترمربع | ۵,٧٠٩,٠٠٠
٢٢٠١۴٧ | تهیه و نصب سنگ پلاک تراورتن سفید عباس آباد (مرکزی) در سطوح افقی. | مترمربع
٢٢٠١۴٨ | تهیه و نصب سنگ پلاک تراورتن قرمز یا کرم گل چشمه یا کرم آبگرم (مرکزی) در سطوح افقی. | مترمربع | ۴,۵۵٢,٠٠٠
٢٢٠١۵١ | تهیه و نصب سنگ پلاک تراورتن شکلاتی همدان (همدان) در سطوح افقی. | مترمربع | ٣,۶١۴,٠٠٠
٢٢٠١۵۴ | تهیه و نصب سنگ پلاک تراورتن شکلاتی ابرکوه (یزد) درسطوح افقی. | مترمربع | ٣,٣٩٩,٠٠٠
٢٢٠١۵۵ | تهیه و نصب سنگ پلاک تراورتن کرم ابرکوه (یزد) درسطوح افقی. | مترمربع | ٣,٨۴۵,٠٠٠
٢٢٠١۵۶ | تهیه و نصب سنگ پلاک تراورتن بژ یزد (یزد) در سطوح افقی. | مترمربع | ٣,۵۵٧,٠٠٠
٢٢٠١۵٧ | تهیه و نصب سنگ پلاک تراورتن کرم یا شکلاتی یزد (یزد) در سطوح افقی. | مترمربع | ٣,۵۵٧,٠٠٠
٢٢٠١۶٠ | تهیه و نصب سنگ پلاک لاشه تراورتن برای کف. | مترمربع | ٩٢٢,٠٠٠
٢٢٠٢٠۵ | تهیه و نصب سنگ پلاک آهک سمیرم (اصفهان) در سطوح افقی. | مترمربع | ۴,١٠٠,٠٠٠
٢٢٠٢٠٨ | تهیه و نصب سنگ پلاک آهک کوه سفید قم (قم) در سطوح افقی. | مترمربع | ٣,٨٧٢,٠٠٠
٢٢٠٢١١ | تهیه و نصب سنگ پلاک آهک اسلام آباد (کرمانشاه) درسطوح افقی. | مترمربع | ٣,٠٨۴,٠٠٠
٢٢٠٢١٢ | تهیه و نصب سنگ پلاک آهک بوژان (کرمانشاه) در سطوح افقی. | مترمربع | ٣,١٧٩,٠٠٠
٢٢٠٢١۵ | تهیه و نصب سنگ پلاک آهک گوهره خرم آباد (لرستان) درسطوح افقی. | مترمربع | ٢,۶٨۵,٠٠٠
٢٢٠٣٢٠ | تهیه و نصب سنگ پلاک مرمریت سفید خوی (آذربایجان غربی) در سطوح افقی. | مترمربع | ۴,٠٧۶,٠٠٠
٢٢٠٣٢١ | تهیه و نصب سنگ پلاک مرمریت قرمز حنایی خوی (آذربایجان غربی) در سطوح افقی. | مترمربع | ٣,۵١۵,٠٠٠
٢٢٠٣٢٢ | تهیه و نصب سنگ پلاک مرمریت کرم یا کرم طلایی خوی (آذربایجان غربی) در سطوح افقی. | مترمربع | ٣,۶٨٨,٠٠٠
٢٢٠٣٢۵ | تهیه و نصب سنگ پلاک مرمریت کرم نمین (اردبیل) در سطوح افقی. | مترمربع | ٣,۶٠٩,٠٠٠
٢٢٠٣٢٨ | تهیه و نصب سنگ پلاک مرمریت صورتی انارک (اصفهان) در سطوح افقی. | مترمربع | ٢,٩١۶,٠٠٠
٢٢٠٣٢٩ | تهیه و نصب سنگ پلاک مرمریت قهوه ای جندق (اصفهان) در سطوح افقی. | مترمربع | ٣,٧١۴,٠٠٠
٢٢٠٣٣٠ | تهیه و نصب سنگ پلاک مرمریت جوشقان (اصفهان) درسطوح افقی. | مترمربع | ٣,٣١۵,٠٠٠
٢٢٠٣٣١ | تهیه و نصب سنگ پلاک مرمریت صلصالی یا کرم خور و بیابانک (اصفهان) در سطوح افقی. | مترمربع | ٢,٨٢٢,٠٠٠
٢٢٠٣٣٢ | تهیه و نصب سنگ پلاک مرمریت کرم کاشان (اصفهان) درسطوح افقی. | مترمربع | ٣,٣۴٧,٠٠٠
٢٢٠٣٣٣ | تهیه و نصب سنگ پلاک مرمریت مشکی یا مشکی طلایی(گلدن بلک) کاشان (اصفهان) در سطوح افقی. | مترمربع | ۴,٢١٣,٠٠٠
٢٢٠٣٣۴ | تهیه و نصب سنگ پلاک مرمریت لاشتر (اصفهان) در سطوح افقی. | مترمربع | ٣,٣۴٧,٠٠٠
٢٢٠٣٣۵ | تهیه و نصب سنگ پلاک مرمریت مشکی نجف آباد (اصفهان) در سطوح افقی. | مترمربع | ٣,٧۴۶,٠٠٠
٢٢٠٣٣۶ | تهیه و نصب سنگ پلاک مرمریت صورتی نوسنگان (اصفهان) در سطوح افقی. | مترمربع | ٣,۵١۵,٠٠٠
٢٢٠٣٣٨ | تهیه و نصب سنگ پلاک مرمریت خوسف (خراسان جنوبی) در سطوح افقی. | مترمربع | ٣,٢١۵,٠٠٠
٢٢٠٣٣٩ | تهیه و نصب سنگ پلاک مرمریت صورتی بجستان (خراسان رضوی) در سطوح افقی. | مترمربع | ٢,٧١٢,٠٠٠
٢٢٠٣۴٠ | تهیه و نصب سنگ پلاک مرمریت کرم بجستان (خراسان رضوی) در سطوح افقی. | مترمربع | ٢,٨١۶,٠٠٠
٢٢٠٣۴١ | تهیه و نصب سنگ پلاک مرمریت کاشمر (خراسان رضوی) در سطوح افقی. | مترمربع | ۴,٠٨٢,٠٠٠
٢٢٠٣۴۴ | تهیه و نصب سنگ پلاک مرمریت کرم یا صورتی آباده (فارس) در سطوح افقی. | مترمربع | ٣,٠٢١,٠٠٠
٢٢٠٣۴۵ | تهیه و نصب سنگ پلاک مرمریت پرطاووسی ارسنجان (فارس) در سطوح افقی. | مترمربع | ٢,۴٠٢,٠٠٠
٢٢٠٣۴۶ | تهیه و نصب سنگ پلاک مرمریت کرم یا قهوه ای چهرک یا قرمز بوانات (فارس) در سطوح افقی. | مترمربع | ٣,۴۶٢,٠٠٠
٢٢٠٣۴٧ | تهیه و نصب سنگ پلاک مرمریت کرم دهبید (فارس) درسطوح افقی. | مترمربع | ۴,٣٩٧,٠٠٠
٢٢٠٣۴٨ | تهیه و نصب سنگ پلاک مرمریت گندمک شیراز (فارس) در سطوح افقی. | مترمربع | ٣,٠٣٢,٠٠٠
٢٢٠٣۴٩ | تهیه و نصب سنگ پلاک مرمریت کرم یا صورتی کرمان (کرمان) در سطوح افقی. | مترمربع | ٣,٣۶٨,٠٠٠
٢٢٠٣۵٠ | تهیه و نصب سنگ پلاک مرمریت سفید یا کرم مرودشت(فارس) در سطوح افقی. | مترمربع | ٣,۴١۵,٠٠٠
٢٢٠٣۵١ | تهیه و نصب سنگ پلاک مرمریت کرم نیریز (فارس) در سطوح افقی. | مترمربع | ٣,۵١۵,٠٠٠
٢٢٠٣۵٢ | تهیه و نصب سنگ پلاک مرمریت خاکستری (سیلک امپرادو) نیریز (فارس) در سطوح افقی. | مترمربع | ٣,۴۵٢,٠٠٠
٢٢٠٣۵٣ | تهیه و نصب سنگ پلاک مرمریت کرم جیرفت (کرمان) درسطوح افقی. | مترمربع | ٣,١٣١,٠٠٠
٢٢٠٣۵۴ | تهیه و نصب سنگ پلاک مرمریت هرسین (کرمانشاه) درسطوح افقی. | مترمربع | ۴,٠٢٩,٠٠٠
٢٢٠٣۵۵ | تهیه و نصب سنگ پلاک مرمریت پرطاووسی یزد (یزد) درسطوح افقی. | مترمربع | ٣,۴٧٨,٠٠٠
٢٢٠٣۶٠ | تهیه و نصب سنگ پلاک لاشه مرمریت برای کف. | مترمربع | ١,٠٠۵,٠٠٠
٢٢٠۴١٠ | تهیه و نصب سنگ پلاک چینی ابری لایبید (اصفهان) درسطوح افقی. | مترمربع | ٢,۶١٢,٠٠٠
٢٢٠۴١٣ | تهیه و نصب سنگ پلاک چینی نیریز (فارس) در سطوح افقی. | مترمربع | ۴,٢٠٠,٠٠٠
٢٢٠۴١۶ | تهیه و نصب سنگ پلاک چینی سفید قروه (کردستان) درسطوح افقی. | مترمربع | ۴,٠۴٠,٠٠٠
٢٢٠۴١٧ | تهیه و نصب سنگ پلاک چینی کریستال قروه (کردستان) در سطوح افقی. | مترمربع | ٣,٩٧۵,٠٠٠
٢٢٠۴٢٠ | تهیه و نصب سنگ پلاک چینی سفید سیرجان (کرمان) درسطوح افقی. | مترمربع | ۵,٢٩۶,٠٠٠
٢٢٠۴٢٣ | تهیه و نصب سنگ پلاک چینی ازنا (لرستان) در سطوح افقی. | مترمربع | ۵,٧٠٩,٠٠٠
٢٢٠۴٢۴ | تهیه و نصب سنگ پلاک چینی الیگودرز (لرستان) درسطوح افقی. | مترمربع | ٣,٧۵۶,٠٠٠
٢٢٠۴٣٠ | تهیه و نصب سنگ پلاک لاشه چینی برای کف. | مترمربع | ٩٧٧,٠٠٠
٢٢٠۵١٠ | تهیه و نصب سنگ پلاک گرانیت سبز پیرانشهر (آذربایجان غربی) در سطوح افقی. | مترمربع | ۴,۴٧۵,٠٠٠
٢٢٠۵١١ | تهیه و نصب سنگ پلاک گرانیت گل پنبه ای تکاب (آذربایجان غربی) در سطوح افقی. | مترمربع | ٣,٣٢۶,٠٠٠
٢٢٠۵١۴ | تهیه و نصب سنگ پلاک گرانیت سبز اردستان (اصفهان) در سطوح افقی. | مترمربع | ۴,٢٧۶,٠٠٠
٢٢٠۵١۵ | تهیه و نصب سنگ پلاک گرانیت قرمز اصفهان (اصفهان) در سطوح افقی. | مترمربع | ۴,٢۴۴,٠٠٠
٢٢٠۵١۶ | تهیه و نصب سنگ پلاک گرانیت سفید نطنز (اصفهان) درسطوح افقی. | مترمربع | ٣,٠٧٩,٠٠٠
٢٢٠۵١٧ | تهیه و نصب سنگ پلاک گرانیت مشکی نطنز (اصفهان) درسطوح افقی. | مترمربع | ۶,٧٧٠,٠٠٠
٢٢٠۵٢٠ | تهیه و نصب سنگ پلاک گرانیت سبز بیرجند (خراسان جنوبی) در سطوح افقی. | مترمربع | ۴,۵٣٨,٠٠٠
٢٢٠۵٢١ | تهیه و نصب سنگ پلاک گرانیت پرتقالی نهبندان (خراسان جنوبی) در سطوح افقی. | مترمربع | ٣,۶٠٩,٠٠٠
٢٢٠۵٢٢ | تهیه و نصب سنگ پلاک گرانیت کرم یا سفید نهبندان (خراسان جنوبی) در سطوح افقی. | مترمربع | ٣,١۵٢,٠٠٠
٢٢٠۵٢۵ | تهیه و نصب سنگ پلاک گرانیت هلویی تایباد (خراسان رضوی) در سطوح افقی. | مترمربع | ۴,٢٧۶,٠٠٠
٢٢٠۵٢۶ | تهیه و نصب سنگ پلاک گرانیت مروارید مشهد (خراسان رضوی) در سطوح افقی. | مترمربع | ٢,٣١٢,٠٠٠
٢٢٠۵٢٩ | تهیه و نصب سنگ پلاک گرانیت شکلاتی، طلایی یا طوسی خرم دره (زنجان) در سطوح افقی. | مترمربع | ٣,٧۴٠,٠٠٠
٢٢٠۵٣٠ | تهیه و نصب سنگ پلاک گرانیت کرم، صورتی یا هلویی زنجان (زنجان) در سطوح افقی. | مترمربع | ٣,١٩۴,٠٠٠
٢٢٠۵٣٣ | تهیه و نصب سنگ پلاک گرانیت سفید زاهدان (سیستان و بلوچستان) در سطوح افقی. | مترمربع | ٣,٨۶١,٠٠٠
٢٢٠۵٣۶ | تهیه و نصب سنگ پلاک گرانیت مشکی الموت (قزوین) در سطوح افقی. | مترمربع | ۴,٢٨۶,٠٠٠
٢٢٠۵٣٩ | تهیه و نصب سنگ پلاک گرانیت سفید بروجرد (لرستان) در سطوح افقی. | مترمربع | ٢,٩۴٨,٠٠٠
٢٢٠۵۴٢ | تهیه و نصب سنگ پلاک گرانیت مشکی تویسرکان (همدان) در سطوح افقی. | مترمربع | ١٠,٠٣٣,٠٠٠
٢٢٠۵۴٣ | تهیه و نصب سنگ پلاک گرانیت مشکی چایان (همدان) درسطوح افقی. | مترمربع | ۶,۵٠٧,٠٠٠
٢٢٠۵۴۶ | تهیه و نصب سنگ پلاک گرانیت قرمز یزد (یزد) در سطوحافقی. | مترمربع | ٧,٠٢٧,٠٠٠
٢٢٠۵۵٠ | تهیه و نصب سنگ پلاک لاشه گرانیت برای کف. | مترمربع | ١,١۶۶,٠٠٠
٢٢٠۶٠١ | اضافه بها نسبت به‌ ردیف های تهیه و نصب سنگ پلاک درسطوح افقی، درصورتی‌ که سنگ‌های پلاک در سطوح قائم نصب شوند. | مترمربع | ٢١۵,۵٠٠
٢٢٠۶٠٢ | اضافه بها نسبت به‌ ردیف های تهیه و نصب سنگ پلاک برای تهیه و اجرای کامل اسکوپ در سنگ‌های پلاک بجز سنگ‌های گرانیت برای سطوح قائم. | مترمربع | ٢٠٩,۵٠٠
٢٢٠۶٠٣ | اضافه بها به‌ ردیف های تهیه و نصب سنگ پلاک، برای تهیه و اجرای کامل اسکوپ در سنگ‌های گرانیت برای سطوح قائم. | مترمربع | ٣۵١,۵٠٠
٢٢٠۶٠۴ | اضافه بها به‌ ردیف های سنگ کاری قائم، درصورتی‌که سطح کار دارای انحنا باشد. | مترمربع | ۴۴١,٠٠٠
٢٢٠۶٠۵ | اضافه بها به سنگ کاری سطوح افقی، درصورتی‌که سنگ پلاک، داخل قاب در یا پنجره نصب شود. | مترمربع | ۵۶٧,۵٠٠
٢٢٠۶٠٧ | اضافه بها برای تیشه ای کردن یا کلنگی کردن سنگ‌های پلاک. | مترمربع | ٢٧٠,٠٠٠
٢٢٠۶١٠ | اضافه بها برای شعله ای کردن سطوح سنگ‌های پلاک گرانیت. | مترمربع | ۴٣۴,۵٠٠
٢٢٠۶١١ | گرد کردن لبه سنگ‌های پلاک بجز گرانیت برحسب هرمترطول لبه سنگ به ازای هر بار. | مترطول | ١٠۵,٠٠٠
٢٢٠۶١٢ | پخ زدن یا تعبیه چفت در لبه سنگ‌های پلاک بجز گرانیت برحسب هر متر طول لبه سنگ به ازای هر بار. | مترطول | ۶٣,۶٠٠
٢٢٠۶١٣ | تعبیه شیار یا آبچکان در سنگ‌های پلاک بجز گرانیت به ازای هر بار. | مترطول | ۴٠,٠٠٠
٢٢٠۶١۴ | گرد کردن لبه سنگ‌های پلاک گرانیت برحسب هر متر طول لبه سنگ به ازای هر بار. | مترطول | ١٨٩,۵٠٠
٢٢٠۶١۵ | پخ زدن یا تعبیه چفت در لبه سنگ‌های پلاک از نوع گرانیت برحسب هر متر طول لبه سنگ به ازای هر بار. | مترطول | ٩۵,١٠٠
٢٢٠۶١۶ | تعبیه شیار یا آبچکان در سنگ‌های پلاک گرانیت به ازای هربار. | مترطول | ۴٧,٩٠٠
٢٢٠۶١٧ | اضافه بها به‌ ردیف های تهیه و نصب سنگ پلاک، برای تهیه و نصب پیچ بازشونده روی سطوح سنگ کاری شده به همراه سوراخ کاری های لازم. | مترمربع | ١٨٩,٠٠٠
٢٢٠۶٢٠ | اضافه بها به‌ ردیف های نصب سنگ پلاک، چنانچه بجای ملات از چسب استفاده شود. | مترمربع
٢٢٠٧١٠ | اضافه بها نسبت به‌ ردیف های تهیه و نصب سنگ پلاک، درصورتی‌که سنگ پلاک، به عنوان قرنیز یا ازاره مورد استفاده قرار گیرد. | مترطول | ۵٢,١٠٠
٢٢٠٧١١ | اضافه بها نسبت به‌ ردیف های تهیه و نصب سنگ پلاک، درصورتی‌که سنگ پلاک، به عنوان سنگ پله مورد استفاده قرار گیرد. | مترمربع | ٣٢۵,۵٠٠
٢٢٠٧١٢ | اضافه بها نسبت به‌ ردیف های تهیه و نصب سنگ پلاک، درصورتی‌که سنگ پلاک، به عنوان سنگ درپوش روی دست اندازها و مانند آن مورد استفاده قرار گیرد. | مترطول | ٧۵,٣٠٠
٢٢٠٧١٣ | اضافه بها نسبت به‌ ردیف های تهیه و نصب سنگ پلاک، درصورتی‌که سنگ پلاک، به عنوان سنگ فتیله مورد استفاده قرار گیرد. | مترطول | ٧٠,۵٠٠
٢٢٠٨٠١ | تهیه، حمل و نصب جدول‌های سنگی با سنگ تراورتن سفید یا کرم رامشه، طرق، تجره، میمه (اصفهان)، یزد (یزد)، گل چشمه یا آبگرم (مرکزی)، سلماس (آذربایجان غربی) به ضخامت ۶ سانتی‌متر به همراه بند کشی. | مترمربع | ۶,۴۴٩,٠٠٠
٢٢٠٨٠٢ | اضافه بهای افزایش ضخامت به‌ ردیف ٢٢٠٨٠١، به ازای هرسانتی‌متر اضافه ضخامت تا ١٠ سانتی‌متر. | مترمربع | ۴۵٢,۵٠٠
٢٢٠٨٠٣ | تهیه، حمل و نصب جدول‌های سنگی با سنگ چینی ابری لایبید (اصفهان)، به ضخامت ۶ سانتی‌متر به همراه بندکشی. | مترمربع
٢٢٠٨٠۴ | اضافه بهای افزایش ضخامت به‌ ردیف ٢٢٠٨٠٣، به ازای هر سانتی‌متر اضافه ضخامت تا ١٠ سانتی‌متر. | مترمربع
٢٢٠٨٠۵ | تهیه، حمل و نصب جدول‌های سنگی با سنگ مرمریت لاشتر (اصفهان)، به ضخامت ۶ سانتی‌متر به همراه بندکشی. | مترمربع | ۵,٨٣٧,٠٠٠
٢٢٠٨٠۶ | اضافه بهای افزایش ضخامت به‌ ردیف ٢٢٠٨٠۵، به ازای هرسانتی‌متر اضافه ضخامت تا ١٠ سانتی‌متر. | مترمربع | ٧۴۵,٠٠٠
٢٢٠٨٠٧ | تهیه، حمل و نصب جدول‌های سنگی با سنگ گرانیت مروارید مشهد (خراسان رضوی)، به ضخامت ۶ سانتی‌متر به همراه بند کشی. | مترمربع | ۵,۴۵۴,٠٠٠
٢٢٠٨٠٨ | اضافه بهای افزایش ضخامت به‌ ردیف ٢٢٠٨٠٧ ، به ازای هر سانتی‌متر اضافه ضخامت تا ١٠ سانتی‌متر. | مترمربع | ٣۴٨,٠٠٠
٢٢٠٨٠٩ | پخ زدن لبه هر نوع جدول سنگی. | مترطول | ١٣٩,٠٠٠
٢٢٠٩١٠ | تهیه، حمل و نصب سنگ مکعبی (کیوبیک) به ابعاد ۵×١٠×١٠ سانتی‌متر در سطوح افقی با سنگ تراورتن سفید یا کرم رامشه، طرق، تجره، میمه (اصفهان)، یزد (یزد)، گل چشمه یا آبگرم (مرکزی)، سلماس (آذربایجان غربی). | مترمربع | ٢,٢۶٠,٠٠٠
٢٢٠٩١١ | تهیه، حمل و نصب سنگ مکعبی (کیوبیک) به ابعاد ۵×١٠×١٠ سانتی‌متر در سطوح افقی با سنگ تراورتن لیمویی یا قرمز ماکو (آذربایجان غربی)، آذرشهر (آذربایجان شرقی). | مترمربع | ٢,٧۴۵,٠٠٠
٢٢٠٩١٢ | تهیه، حمل و نصب سنگ مکعبی (کیوبیک) به ابعاد ۵×١٠×١٠ سانتی‌متر در سطوح افقی با سنگ مرمریت لاشتر (اصفهان). | مترمربع | ٢,۵۴١,٠٠٠
٢٢٠٩١٣ | تهیه، حمل و نصب سنگ مکعبی (کیوبیک) به ابعاد ۵×١٠×١٠ سانتی‌متر در سطوح افقی با سنگ گرانیت شکلاتی خرمدره (زنجان). | مترمربع
٢٢٠٩١۴ | تهیه، حمل و نصب سنگ مکعبی (کیوبیک) به ابعاد ۵×١٠×١٠ سانتی‌متر در سطوح افقی با سنگ گرانیت کرم نهبندان (خراسان جنوبی). | مترمربع | ٢,٧٧٢,٠٠٠
٢٢٠٩١۵ | تهیه، حمل و نصب سنگ مکعبی (کیوبیک) به ابعاد ۵×١٠×١٠ سانتی‌متر در سطوح افقی با سنگ گرانیت قرمز یزد (یزد). | مترمربع | ٢,٧٧٢,٠٠٠
٢٢٠٩١۶ | تهیه، حمل و نصب سنگ مکعبی (کیوبیک) به ابعاد ۵×١٠×١٠ سانتی‌متر در سطوح افقی با سنگ گرانیت سفید نطنز (اصفهان). | مترمربع | ٢,۵٠٨,٠٠٠
٢٢٠٩١٧ | تهیه، حمل و نصب سنگ مکعبی (کیوبیک) به ابعاد ۵×١٠×١٠ سانتی‌متر در سطوح افقی با سنگ گرانیت مشکی نطنز (اصفهان). | مترمربع
٢٢٠٩١٨ | تهیه، حمل و نصب سنگ مکعبی (کیوبیک) به ابعاد ۵×١٠×١٠ سانتی‌متر در سطوح افقی با سنگ گرانیت قرمز اصفهان (اصفهان). | مترمربع
٢٢٠٩٢۵ | کسربها به ردیف های ٢٢٠٩١٠ تا ٢٢٠٩١٨ در صورتی که در نصب آنها بجای ملات ماسه سیمان از ماسه نرم استفاده شود. | مترمربع | -١٢١,۵٠٠
٢٢١٠٠١ | تهیه و نصب سنگ پلاک بادبر به ابعاد ١۵×٣٠ سانتی‌متر از تراورتن قرمز ماکو (آذربایجان غربی)، آذرشهر (آذربایجان شرقی)، و یا تراورتن سفید رامشه، طرق، تجره، میمه (اصفهان)، یزد (یزد)، گلچشمه یا آبگرم (مرکزی)، سلماس (آذربایجان غربی). | مترمربع | ٢,٩٨٨,٠٠٠
٢٢١٠٠٢ | تهیه و نصب سنگ پلاک بادبر به ابعاد ١۵×٣٠ سانتی‌متر از سنگ مرمریت جوشقان (اصفهان). | مترمربع | ٢,٨٣۴,٠٠٠
٢٢١٠٠٣ | تهیه و نصب سنگ پلاک بادبر به ابعاد ١۵×٣٠ سانتی‌متر از سنگ مرمریت مشکی نجف آباد (اصفهان). | مترمربع | ٢,۶٣٢,٠٠٠
٢٢١٠٠۴ | تهیه و نصب سنگ پلاک بادبر به ابعاد ١۵×٣٠ سانتی‌متر از سنگ مرمریت قرمز بوانات (فارس). | مترمربع | ٣,٢٢٠,٠٠٠
٢٢١١٠١ | اضافه بها به ردیف های سنگ کاری با سنگ پلاک در صورت نصب خشک روی سطوح قائم با روش نصب پنهان. | مترمربع | ۴,١۴٩,٠٠٠
٢٢١١٠٢ | اضافه بها به ردیف های سنگ کاری با سنگ پلاک در صورت نصب خشک روی سطوح قائم با روش نصب نمایان. | مترمربع | ٣,٢۶١,٠٠٠
٢٢١٢٠١ | تهیه مصالح و اجرای تا ٧ دست ساب روی سطوح سنگ کاری شده با سنگهای پلاک بجز گرانیت. | مترمربع | ٢۶٣,۵٠٠
٢٢١٢٠٢ | تهیه مصالح و اجرای تا ١٠ دست ساب روی سطوح سنگ کاری شده با سنگهای پلاک گرانیت. | مترمربع | ٣٩٠,٠٠٠
٢٢١٢٠٣ | اضافه بها به ردیف های ٢٢١٢٠١ و ٢٢١٢٠٢، به ازای هر دست ساب که به مراحل سابزنی اضافه شود، تا ٢٠ دست. | مترمربع | ٢۴,٧٠٠
٢٣٠١١٠ | تهیه و نصب کف‌پوش P.V.C، به‌صورت رول و با ضخامت ١٫۵ تا ٢ میلی‌متر. | مترمربع | ١,٣٨۵,٠٠٠
٢٣٠١١١ | اضافه بها به‌ ردیف ٢٣٠١١٠ به ازای افزایش هر میلی‌متر ضخامت کف‌پوش P.V.C مازاد بر ٢ میلی‌متر تا ۶ میلی‌متر (کسر میلی‌متر به‌تناسب محاسبه می شود). | مترمربع | ۵١۴,٠٠٠
٢٣٠١١٢ | تهیه و نصب کف‌پوش P.V.C، به‌صورت تایل به ابعاد مختلف و با ضخامت ١٫۵ تا ٢ میلی‌متر. | مترمربع | ١,٨۴٨,٠٠٠
٢٣٠١١٣ | اضافه بها به‌ ردیف ٢٣٠١١٢ به ازای افزایش هر میلی‌متر ضخامت کف‌پوش P.V.C مازاد بر ٢ میلی‌متر تا ۶ میلی‌متر (کسر میلی‌متر به‌تناسب محاسبه می‌شود). | مترمربع | ٣٨٨,٠٠٠
٢٣٠١١۴ | تهیه و نصب کف‌پوش P.V.C ضدباکتری، به‌صورت رول و با ضخامت ١٫۵ تا ٢ میلی‌متر. | مترمربع | ١,٩٣٣,٠٠٠
٢٣٠١١۵ | اضافه بها به‌ ردیف ٢٣٠١١۴ به ازای افزایش هر میلی‌متر ضخامت کف‌پوش P.V.C ضد باکتری مازاد بر ٢ میلی‌متر تا ۶ میلی‌متر (کسر میلی‌متر به‌تناسب محاسبه می شود). | مترمربع | ۵۴٩,٠٠٠
٢٣٠١١۶ | تهیه و نصب کف‌پوش P.V.C ضد جریان الکتریسیته ساکن، به‌صورت رول و با ضخامت ١٫۵ تا ٢ میلی‌متر. | مترمربع | ٢,١٢٢,٠٠٠
٢٣٠١١٧ | تهیه و نصب کف‌پوش P.V.C ضد جریان الکتریسیته ساکن، به‌صورت تایل به ابعاد مختلف و با ضخامت ۵٫١ تا ٢ میلی‌متر. | مترمربع | ٢,٢۶۴,٠٠٠
٢٣٠١١٨ | تهیه و نصب کف‌پوش P.V.C از نوع رسانای جریان الکتریسیته، به‌صورت رول و با ضخامت ۵٫١ تا ٢ میلی‌متر به انضمام شبکه بندی با استفاده از نوارهای مسی. | مترمربع | ٨,۵٧٣,٠٠٠
٢٣٠١١٩ | تهیه و نصب کف‌پوش P.V.C از نوع رسانای جریان الکتریسیته، به‌صورت تایل به ابعاد مختلف و با ضخامت 1.5 تا ٢ میلی‌متر به انضمام شبکه بندی با استفاده از نوارهای مسی. | مترمربع | ٨,٩٧۵,٠٠٠
٢٣٠١٢٠ | تهیه و نصب کف‌پوش P.V.C، به‌صورت رول با طرح پولکی و با ضخامت ١٫۵ تا ٢ میلی‌متر. | مترمربع | ١,٧۶٩,٠٠٠
٢٣٠١٢١ | اضافه بها به‌ ردیف ٢٣٠١٢٠ به ازای افزایش هر میلی‌متر ضخامت کف‌پوش P.V.C مازاد بر ٢ میلی‌متر تا ۶ میلی‌متر (کسر میلی‌متر به‌تناسب محاسبه می‌شود). | مترمربع | ٢۴٧,٠٠٠
٢٣٠١٢٢ | تهیه و نصب کف‌پوش P.V.C، به‌صورت تایل به ابعاد مختلف با طرح پولکی و با ضخامت ١٫۵ تا ٢ میلی‌متر. | مترمربع | ١,٩٠٠,٠٠٠
٢٣٠١٢٣ | اضافه بها به‌ ردیف ٢٣٠١٢٢ به ازای افزایش هر میلی‌متر ضخامت کف‌پوش P.V.C مازاد بر ٢ میلی‌متر تا ۶ میلی‌متر (کسر میلی‌متر به‌تناسب محاسبه می‌شود). | مترمربع | ۵۵,۴٠٠
٢٣٠١٣٠ | تهیه و نصب کف‌پوش ورزشی از نوع P.V.C زیر‌فوم‌دار به ضخامت ۴ تا ۵ میلی‌متر به‌صورت رول. | مترمربع | ٢,۵۶۶,٠٠٠
٢٣٠١٣١ | تهیه و نصب کف‌پوش ورزشی از نوع P.V.C زیرفوم‌دار به ضخامت بیش از ۵ تا ۶ میلی‌متر به‌صورت رول. | مترمربع | ٢,٧٩۴,٠٠٠
٢٣٠١٣٢ | هیه و نصب کف‌پوش ورزشی از نوع P.V.C زیرفومدار به ضخامت بیش از ۶ تا ٧ میلی‌متر به‌صورت رول. | مترمربع | ٣,٢۵١,٠٠٠
٢٣٠٢٣٠ | تهیه و نصب کف‌پوش لاستیکی آج دار، به‌صورت رول و با ضخامت اسمی ١٫۵ میلی‌متر. | مترمربع | ١,٢٢٩,٠٠٠
٢٣٠٢٣١ | تهیه و نصب کف‌پوش لاستیکی آج دار، به‌صورت رول و با ضخامت اسمی ٢٫۵ میلی‌متر. | مترمربع | ١,۴٠١,٠٠٠
٢٣٠٢٣٢ | تهیه و نصب کف‌پوش لاستیکی آج دار، به‌صورت رول و با ضخامت اسمی ٣ میلی‌متر. | مترمربع | ١,۴٧٠,٠٠٠
٢٣٠٢٣٣ | تهیه و نصب کف‌پوش لاستیکی آج دار، به‌صورت رول وضخامت اسمی ۴ میلی‌متر. | مترمربع | ٢,٠١٩,٠٠٠
٢٣٠٢۴٠ | تهیه و نصب کف‌پوش لاستیکی گرانولی به‌صورت تایل به ابعاد مختلف و ضخامت تا ٢٠ میلی‌متر. | مترمربع | ١,٢۴۶,٠٠٠
٢٣٠٢۴١ | اضافه بها به‌ ردیف ٢٣٠٢۴٠ به ازای افزایش هر ١٠ میلی‌متر ضخامت کف‌پوش مازاد بر ٢٠ میلی‌متر تا ۵٠ میلی‌متر (کسر١٠ میلی‌متر به‌تناسب محاسبه می‌شود). | مترمربع | ٢۵٣,٠٠٠
٢٣٠٢۴٢ | تهیه و نصب کف‌پوش لاستیکی گرانولی پایه دار به‌صورت تایل به ابعاد مختلف و ضخامت تا ۴٠ میلی‌متر. | مترمربع | ١,۵۴٠,٠٠٠
٢٣٠٢۴٣ | اضافه بها به‌ ردیف ٢٣٠٢۴٢ به ازای افزایش هر ١٠ میلی‌متر ضخامت کف‌پوش مازاد بر ۴٠ میلی‌متر تا ۶۵ میلی‌متر (کسر١٠ میلی‌متر به‌تناسب محاسبه می‌شود). | مترمربع | ٢٧٢,۵٠٠
٢٣٠٢۵٠ | تهیه و نصب چمن مصنوعی زمین فوتبال از نوع تک رشته ای منوفیلامنت (Monofilament) | مترمربع | ۴,٢٣۴,٠٠٠
٢٣٠٢۵١ | تهیه و نصب چمن مصنوعی زمین فوتبال از نوع چندرشته ای فیبریلیت (Fibrillate) | مترمربع | ۴,۶١٢,٠٠٠
٢٣٠٣٣٠ | تهیه و اجرای کف‌پوش لاستیکی گرانولی درجا ریز به انضمام قشر آستر، با ضخامت ١٠ میلی‌متر به هر رنگ. | مترمربع | ٣,۴٢٩,٠٠٠
٢٣٠٣٣١ | اضافه بها به‌ ردیف ٢٣٠٣٣٠ به ازای افزایش هر ١٠ میلی‌متر ضخامت کف‌پوش مازاد بر ١٠ میلی‌متر تا ٣٠ میلی‌متر (کسر١٠ میلی‌متر به‌تناسب محاسبه می‌شود). | مترمربع | ٢,٩٩۵,٠٠٠
٢٣٠٣۴٠ | تهیه مصالح و اجرای کف‌پوش لایه لایه دو و میدانی به ضخامت ١٢ تا ١۶ میلی‌متر شامل قشر آستر، لایه ضربه گیر، لایه نهایی رزین پلی یورتان و سخت کننده مربوط همراه با گرانول های لاستیکی EPDM | مترمربع | ٩,۶٣۵,٠٠٠
٢٣٠٣۴١ | تهیه مصالح و اجرای کف‌پوش کامل دو و میدانی به ضخامت ١٢ تا ١۶ میلی‌متر شامل قشر آستر، لایه گرانول لاستیکی SBR، لایه نهایی رزین پلی یورتان و سخت کننده مربوط همراه با گرانولهای لاستیکی EPDM | مترمربع | ١١,۶٨٠,٠٠٠
٢٣٠٣۵٠ | تهیه مصالح و اجرای کف‌پوش اپوکسی با بنیان رزین اپوکسیو سخت کننده مربوط شامل قشر آستر، لایه میانی و لایه رویه به ضخامت تا ٢ میلی‌متر. | مترمربع | ٢,۶٢٢,٠٠٠
٢٣٠٣۵١ | اضافه بها به‌ ردیف٢٣٠٣۵٠ به ازای هر میلی‌متر افزایش ضخامت مازاد بر ٢ میلی‌متر تا ۵ میلی‌متر. | مترمربع | ١,١٣٩,٠٠٠
٢٣٠٣۵٢ | اضافه بها به‌ ردیف ٢٣٠٣۵٠ درصورتی‌که کف‌پوش از نوع آنتی باکتریال باشد. | مترمربع | ١٠١,٠٠٠
٢٣٠٣۵٣ | اضافه بها به‌ ردیف ٢٣٠٣۵٠ درصورتی‌که کف‌پوش از نوع هادی جریان الکتریسیته باشد. | مترمربع | ۵٧۶,٠٠٠
٢٣٠٣۵۴ | اضافه بها به‌ ردیف ٢٣٠٣۵٠ درصورتی‌که لایه رویه از نوع کف‌پوش پلی یورتان با بنیان رزین پلی یورتان و سخت کننده مربوط اجرا گردد. | مترمربع | ١٠١,٠٠٠
٢٣٠٣۵۵ | اضافه بها به‌ ردیف ٢٣٠٣۵٠ در صورت استفاده از دانه های سیلیس. | مترمربع | ١۴,۴٠٠
٢٣٠٣۶٠ | تهیه مصالح و اجرای کف‌پوش پلی یورتان با بنیان رزین پلی یورتان و سخت کننده مربوط شامل قشر آستر، لایه میانی و لایه رویه به ضخامت تا ٢ میلی‌متر. | مترمربع | ٣,١٧٠,٠٠٠
٢٣٠٣۶١ | اضافه بها به‌ ردیف٢٣٠٣۶٠ به ازای هر میلی‌متر افزایش ضخامت مازاد بر ٢ سانتی‌متر تا ۵ میلی‌متر. | مترمربع | ١,٢۵۶,٠٠٠
٢٣٠٣۶٢ | اضافه بها به‌ ردیف ٢٣٠٣۶٠ درصورتی‌که کف‌پوش از نوع آنتی باکتریال باشد. | مترمربع | ٣۶۵,٠٠٠
٢٣٠۴٠٢ | تهیه و نصب لبه پوشش پلاستیکی بدون روکش از نوع پروفیل P.V.C به هر شکل. | مترطول | ١٢٣,۵٠٠
٢٣٠۴٠٣ | تهیه و نصب نبشی پلاستیکی بدون روکش، از نوع پروفیل .P.V.C | مترطول | ١٢٩,٠٠٠
٢٣٠۴١٠ | اضافه بها به‌ ردیف های ٢٣٠۴٠٢ و ٢٣٠۴٠٣ در صورت روکش دار بودن. | مترطول | ۴,٧٣٠
٢٣٠۴٢٠ | تهیه و نصب قرنیز P.V.C فشرده روکش دار به ارتفاع ٧ تا ٩ سانتی‌متر و ضخامت ۴ تا ٨ میلی‌متر. | مترطول | ٢۴۴,۵٠٠
٢٣٠۴٢١ | تهیه و نصب قرنیز P.V.C فشرده روکش دار به ارتفاع بیش از ٩ تا ١٢ سانتی‌متر و ضخامت ۴ تا ٨ میلی‌متر. | مترطول | ٢٧۵,٠٠٠
٢٣٠۴٣٠ | تهیه، ساخت و نصب لوله ناودانی از جنس P.V.C برای مصرف روکار به قطر تا ١٢۵ میلی‌متر. | کیلوگرم | ۴۴١,۵٠٠
٢٣٠۵٠١ | تهیه ورق‌های موج‌دار P.V.C به ضخامت ٢ میلی‌متر. | مترمربع | ٧٩٧,۵٠٠
٢٣٠۵٠٢ | تهیه ورق‌های تخت پلی استایرن به ضخامت اسمی ٣ میلی‌متر. | مترمربع | ۵٣,۵٠٠
٢٣٠۵٠٣ | تهیه ورق‌های تخت شفاف و رنگی آکریلیک به ضخامت اسمی ٣ میلی‌متر. | مترمربع | ٣,٣۴۴,٠٠٠
٢٣٠۵٠۴ | تهیه ورق‌های موج‌دار شفاف و رنگی پلی کربنات به ضخامت اسمی ٢ میلی‌متر. | مترمربع | ٢,٢۴۵,٠٠٠
٢٣٠۵٠۵ | تهیه ورق‌های تخت شفاف و رنگی پلی کربنات به ضخامت اسمی ٢ میلی‌متر. | مترمربع | ٣,۶٣٠,٠٠٠
٢٣٠۵٠۶ | تهیه ورق‌های موج‌دار U.P.V.C به ضخامت اسمی ٢ میلی‌متر. | مترمربع | ١,۵٣۵,٠٠٠
٢٣٠۵١٠ | نصب ورق‌های موج‌دار پلیمری ردیف های ٢٣٠۵٠١ ، ٢٣٠۵٠۴ و ٢٣٠۵٠۶ با تمام وسایل نصب. | مترمربع | ٢۴۵,٠٠٠
٢٣٠۵١١ | نصب ورق‌های تخت پلیمری ردیف های ٢٣٠۵٠٢ ، ٢٣٠۵٠٣ و ٢٣٠۵٠۵ با تمام وسایل نصب. | مترمربع | ۴٠١,۵٠٠
٢٣٠۵٢٠ | نصب ورق‌های تخت پلیمری ردیف های ٢٣٠۵٠٢ ، ٢٣٠۵٠٣ و ٢٣٠۵٠۵ با تمام وسایل نصب. | کیلوگرم | ١,١۵٨,٠٠٠
٢٣٠۵٢١ | نصب ورق‌های چند جداره شفاف و رنگی پلی کربنات ردیف ٢٣٠۵٢٠ باتمام وسایل نصب. | مترمربع | ۴۵٧,٠٠٠
٢٣٠۵٣٠ | تهیه و نصب ورق‌های اکسترود شده پلی پروپیلن بدون مقاومت در برابر نور خورشید، به وزن ٣٠٠گرم بر مترمربع. | مترمربع | ٢٢٧,۵٠٠
٢٣٠۵٣١ | اضافه بها به‌ ردیف ٢٣٠۵٣٠ به ازای افزایش هر ١٠٠ گرم وزن ورق اکسترود شده پلی پروپیلن مازاد بر ٣٠٠ گرم در هر مترمربع (کسر١٠٠گرم به‌تناسب محاسبه می‌شود). | مترمربع | ۵٧,٩٠٠
٢٣٠۵۴٠ | تهیه و نصب پایه فایبرگلاس برای نورگیرهای حبابی به مساحت تا ١٫۶ مترمربع. | مترطول | ١,٣۶٩,٠٠٠
٢٣٠۵۴١ | تهیه و نصب پایه فایبرگلاس برای نورگیرهای حبابی به مساحت بیش از ١٫۶ مترمربع. | مترطول | ١,۵٧٣,٠٠٠
٢٣٠۵۴٢ | تهیه و نصب حباب نورگیر آکریلیک به هر رنگ با ضخامت اسمی ٣ میلی‌متر و به مساحت تا ٠٫۵ مترمربع. | عدد | ٣,٨٨٠,٠٠٠
٢٣٠۵۴٣ | تهیه و نصب حباب نورگیر آکریلیک به هر رنگ با ضخامت اسمی ٣ میلی‌متر و به مساحت بیش از ٠٫۵ تا ١٫٣ مترمربع. | عدد | ٨,۵۴۵,٠٠٠
٢٣٠۵۴۴ | تهیه و نصب حباب نورگیر آکریلیک به هر رنگ با ضخامت اسمی ٣ میلی‌متر و به مساحت بیش از ١٫٣ تا ٣ مترمربع. | عدد | ١١,٩٩٨,٠٠٠
٢٣٠۶١٠ | تهیه و نصب سقف کاذب از نوع تایل دوجداره P.V.C روکش دار به مساحت ٣٠ تا ۴٠ دسی مترمربع به‌صورت مشبک با نصب خشک. | مترمربع | ٨٧٣,٠٠٠
٢٣٠۶١۵ | تهیه و نصب سقف کاذب از نوع پانل دوجداره P.V.C بدون روکش. | مترمربع | ١,٠۴۵,٠٠٠
٢٣٠۶٢٠ | تهیه و نصب دیوار پوش از نوع پانل دوجداره P.V.C بدون روکش. | مترمربع | ٩٧٧,۵٠٠
٢٣٠۶٢۵ | اضافه بها به‌ ردیف های ٢٣٠۶١۵ و ٢٣٠۶٢٠ در صورت روکش‌دار بودن پانلهای دوجداره. | مترمربع | ٢٩٠,۵٠٠
٢٣٠۶٣٠ | تهیه و نصب پانلهای U.P.V.C برای پوشش سایبان، پارکینگ، سوله و مانند آن. | مترمربع | ١,٧۵٨,٠٠٠
٢٣٠٧٠١ | تهیه و نصب نایلون با استفاده از مواد بازیافتی، (فیلم پلی اتیلن) به وزن حدود ١۵٠ گرم بر مترمربع، برای کارهایی که نایلون الزاماً در کار باقی بماند. | مترمربع | ۴۵,٣٠٠
٢٣٠٧٠٢ | تهیه و نصب نایلون شفاف، (فیلم پلی اتیلن) به وزن حدود١٠٠ گرم بر مترمربع برای کارهایی که نایلون الزاماً در کار باقی بماند. | مترمربع | ۴۵,٠٠٠
٢٣٠٧٠٣ | اضافه بها به‌ ردیف ٢٣٠٧٠٢ به ازای افزایش هر ١٠٠ گرم وزن نایلون در هر مترمربع تا ٢٠٠ گرم (کسر ١٠٠ گرم به‌تناسب محاسبه می‌شود). | مترمربع | ٢٩,٧٠٠
٢٣٠٨٠١ | تهیه و نصب ورق‌های پلاستیک تقویت شده با فایبرگلاس موج‌دار یا بدون موج، به ضخامت اسمی ٠٫٩ میلی‌متر. | مترمربع | ١,١۶۴,٠٠٠
٢٣٠٨١٠ | اضافه بها به‌ ردیف ٢٣٠٨٠١ به ازای افزایش هر میلی‌متر ضخامت مازاد بر 0.9 میلی‌متر تا ٣ میلی‌متر (کسر میلی‌متر به‌تناسب محاسبه می‌شود). | مترمربع | ٧۵٩,٠٠٠
٢٣٠٩١٠ | تهیه و نصب نوار آب بند حفره دار به عرض اسمی ١٩ سانتی‌متر، از جنس P.V.C | مترطول | ٧٧٩,۵٠٠
٢٣٠٩١١ | تهیه و نصب نوار آب بند حفره دار به عرض اسمی ٢۴ سانتی‌متر، از جنس P.V.C | مترطول | ٩٠٩,۵٠٠
٢٣٠٩١٢ | تهیه و نصب نوار آب بند حفره دار به عرض اسمی ٣٢ سانتی‌متر، از جنس P.V.C | مترطول | ١,١١٧,٠٠٠
٢٣٠٩١٣ | تهیه و نصب نوار آب بند بدون حفره به عرض اسمی ٢۴ سانتی‌متر، از جنس P.V.C | مترطول | ٨۵٧,۵٠٠
٢٣٠٩١۴ | تهیه و نصب نوار آب بند بدون حفره به عرض اسمی ٣٢ سانتی‌متر، از جنس P.V.C | مترطول | ١,٠٠٣,٠٠٠
٢٣٠٩٢٠ | تهیه و اجرای نوار آب بند بنتونیتی به عرض ٣ سانتی‌متر به‌طور کامل برحسب متر طول درز. | مترطول | ١,٨۴٠,٠٠٠
٢٣٠٩٢۵ | تهیه و نصب نوار آب بند هیدروفیلی به عرض ٢ سانتی‌متر به‌طور کامل برحسب متر طول درز. | مترطول | ١,٨۴٠,٠٠٠
٢٣٠٩٣٠ | هیه و اجرای ماستیک آب بند پلی یورتان برای مصرف در درزها با پرداخت سطح به‌طور کامل. | دسیمتر مکعب | ٢,٣۶٠,٠٠٠
٢٣٠٩٣١ | تهیه و اجرای ماستیک آب بند سیلیکونی برای مصرف در درزها با پرداخت سطح به‌طور کامل. | دسیمتر مکعب | ١,٠۴٧,٠٠٠
٢٣١٠٠١ | تهیه و جاگذاری غلاف پلاستیکی از جنس U.P.V.C در بتن برای عبور لوله و سایر مصارف. | کیلوگرم | ١,٢٢١,٠٠٠
٢٣١٠٠٢ | تهیه، سوراخ کاری و جاگذاری لوله پلاستیکی از جنس .زهکشی برای U.P.V.C | کیلوگرم | ٨٩۵,۵٠٠
٢٣١٠٠٣ | تهیه و نصب پله فولادی با روکش پلی پروپیلن. | عدد | ٨٠۴,٠٠٠
٢٣١٠٠۴ | تهیه و اجرای لوله زهکش شیاردار از جنس U.P.V.C به قطر خارجی ١٠٠ تا ١٢۵ میلی‌متر. | مترطول | ٣٩۵,۵٠٠
٢٣١٠٠۵ | تهیه و اجرای لوله زهکش شیاردار از جنس U.P.V.C به قطر خارجی ١۶٠ تا ٢٠٠ میلی‌متر. | مترطول | ٧١١,۵٠٠
٢٣١٠٠۶ | تهیه و جاگذاری غلاف پلاستیکی از جنس پلی اتیلن در بتن برای عبور لوله و سایر مصارف. | کیلوگرم | ١,١۶٢,٠٠٠
٢٣١٠٠٧ | تهیه، سوراخ کاری و جاگذاری لوله پلاستیکی از جنس پلی اتیلن برای زهکشی. | کیلوگرم | ٨٢٩,۵٠٠
٢٣١٠١٠ | تهیه فاصله نگهدار (Spacer) از جنس پلاستیک برای تامین پوشش بتن . | کیلوگرم | ٢۵٨,٠٠٠
٢٣١١١٠ | تهیه، ساخت و نصب در یا پنجره U.P.V.C به همراه نوار لاستیک آب بند و ورق تقویتی گالوانیزه. | کیلوگرم | ١,۴١۵,٠٠٠
٢٣١٢٠١ | تهیه و اجرای ژئوگرید از جنس پلی‌استر تکسویه مسلح کننده خاک‌دارای مقاومت نهایی (LTDS) ١٢٠ ساله در محیط خاکی (با pH بزرگتر از ۴ و کوچکتر از ٩) میزان به 20KN/m | مترمربع | ٣٧٠,٠٠٠
٢٣١٢٠٢ | تهیه و اجرای ژئوگرید از جنس پلی‌استر دوسویه دارای مقاومت نهایی (LTDS) ١٢٠ ساله در محیط خاکی (با pH بزرگتر از ۴ و کوچکتر از ٩) به میزان 5KN/m | مترمربع | ٢٨٣,۵٠٠
٢٣١٢٠٣ | اضافه بها به‌ ردیف های ٢٣١٢٠١ و ٢٣١٢٠٢ به ازای هر 5KN/m افزایش در مقاومت کششی نهایی (LTDS) ١٢٠ ساله. | مترمربع | ۴٢,٨٠٠
٢٣١٢٠۴ | اضافه بها به‌ ردیف های ٢٣١٢٠١ و ٢٣١٢٠٢ درصورتی‌ که ژئوگرید در محیط قلیایی با pH بزرگتر از ٩ یا محیط اسیدی با pH کوچکتر از ۴ استفاده شود. | مترمربع
٢٣١٢٠۵ | اضافه بها نصب ژئوگرید در نماهای Wrap-around برای متراژی که در نما دیده می‌شود. | مترمربع
٢٣١٢٢٠ | تهیه و اجرای ژئوممبرین (زمین غشا) از جنس پلی اتیلن ضخامت به (High Density Poly Ethylene) سنگین یک میلی‌متر. | مترمربع | ۵٧۶,٠٠٠
٢٣١٢٢١ | تهیه و اجرای ژئوممبرین (زمین غشا) از جنس پلی اتیلن (Linear Low Density Poly Ethylene) خطی سبک به ضخامت یک میلی‌متر. | مترمربع | ٧٨۶,٠٠٠
٢٣١٢٢٢ | تهیه و اجرای ژئوممبرین (زمین غشا) از جنس پلی اتیلن به (Very Low Density Polyethylene) سبک خیلی ضخامت یک میلی‌متر. | مترمربع | ١,٨٧٧,٠٠٠
٢٣١٢٢٣ | تهیه و اجرای ژئوممبرین (زمین غشاء) از جنس پلی وینیل 1.5 ضخامت به (Poly Vinyl Chloride) کلراید میلی‌متر. | مترمربع | ١,١۶٣,٠٠٠
٢٣١٢٢۴ | تهیه و اجرای ژئواسپیسر از جنس پلی اتیلن سنگین به وزن۶٠٠ گرم بر مترمربع. | مترمربع | ٣۴٩,۵٠٠
٢٣١٢٣٠ | تهیه و اجرای ژئونت از جنس پلی اتیلن سنگین به وزن ٢٠٠گرم در هر مترمربع. | مترمربع | ٢۴٢,۵٠٠
٢٣١٢۴٠ | تهیه و اجرای ژئوتکستایل بافته از جنس پلی‌استر یا پلی‌پروپیلن (زمین پارچه) با مقاومت کششی ١٠٠ کیلو. نیوتن بر متر طول و کرنش حداکثر ٪ ١٢ | مترمربع | ۴٣٨,٠٠٠
٢٣١٢۴١ | اضافه بها به‌ ردیف ٢٣١٢۴٠ به ازای هر ۵٠ کیلونیوتن افزایش در مقاومت کششی (کسر ۵٠ کیلونیوتن به ‌تناسب محاسبه می‌شود). | مترمربع | ۶٢,٠٠٠
٢٣١٢۴۵ | تهیه و اجرای ژئوتکستایل نبافته سوزنی از جنس پلی استر به وزن ٢٠٠ گرم در هر مترمربع. | مترمربع | ٩٣,٨٠٠
٢٣١٢۴۶ | تهیه و اجرای ژئوتکستایل نبافته سوزنی از جنس پلی پروپیلن به وزن ٢٠٠ گرم در هر مترمربع. | مترمربع | ١۵۴,۵٠٠
٢٣١٢۴٧ | تهیه و اجرای ژئوتکستایل نبافته ترموباند از جنس پلی‌پروپیلن به وزن ۶٠٠ گرم در هر مترمربع. | مترمربع | ٢۵٨,٠٠٠
٢٣١٢۴٨ | لایه کاری ژئوتکستایل نبافته به سایر محصولات ژئوسنتتیک به ازای هر مترمربع لایه کاری. | مترمربع | ٧١,۴٠٠
٢٣١٢۵٠ | اضافه بها به‌ ردیف های تهیه و اجرای ژئوممبرین ها و ژئوکامپوزیت ها درصورتی‌که در دیواره‌های با شیب بیش از۶٠ درجه نسبت به افق نصب شوند. | مترمربع | ١٩۵,٠٠٠
٢٣١٢۶٠ | تهیه و اجرای ژئوکامپوزیت زهکش متشکل از دولایه ژئوتکستایل و یک شبکه ژئونت به عرض ٢٠ سانتی‌متر جهت زهکشی سطوح عمودی. | مترطول | ١٨٩,٠٠٠
٢٣١٢۶١ | اضافه بها به‌ ردیف ٢٣١٢۶٠ به ازای هر ١٠ سانتی‌متر افزایش عرض ژئوکامپوزیت زهکش مازاد بر ٢٠ سانتی‌متر تا ۴٠ سانتی‌متر (کسر ١٠ سانتی‌متر به‌تناسب محاسبه می‌شود). | مترطول | ٧٧,١٠٠
٢٣١٢٧٠ | تهیه مصالح و اجرای ژئوسنتتیک آب بند رسی سوزنی شده با (Geosynthetic Clay Liner Needle Punching) وزن نهایی ۵ کیلوگرم بر مترمربع. | مترمربع | ١,٠٢٩,٠٠٠
٢٣١٣١٠ | تهیه و اجرای فوم اتیلن وینیل استات به ضخامت ١٫۵میلی‌متر و وزن مخصوص ٩۵ کیلوگرم بر مترمکعب. | مترمربع | ١٠٧,٠٠٠
٢٣١٣١١ | اضافه بها به‌ ردیف ٢٣١٣١٠ به ازای افزایش هر کیلوگرم وزن فوم اتیلن ‌وینیل استات در هر مترمکعب (کسر کیلوگرم به تناسب محاسبه می‌شود). | کیلوگرم | ۵٣۵,۵٠٠
٢٣١٣١۵ | تهیه و اجرای فوم پلی اتیلن به ضخامت یک میلی‌متر و وزن مخصوص ٢۵ کیلوگرم در مترمکعب. | متر مربع | ۵١,٣٠٠
٢٣١٣١۶ | اضافه بها به‌ ردیف ٢٣١٣١۵ به ازای افزایش هر کیلوگرم وزن فوم پلی‌اتیلن در هر مترمکعب (کسر کیلوگرم به‌تناسب محاسبه می‌شود). | کیلوگرم | ٨۵٩,٠٠٠
٢٣١۴٠١ | تهیه و نصب نمای پیش‌ساخته از جنس پلی استایرن با پوشش سیمان پلیمری و سیلیس به ضخامت پوشش ٣ تا ۵ میلی‌متر و ضخامت کل تا ۵۵ میلی‌متر، با هر رنگ و سطح صاف. | مترمربع
٢٣١۴٠٢ | تهیه و نصب ابزارهای تزیینی پیش‌ساخته از جنس پلی استایرن با پوشش سیمان پلیمری و سیلیس به ضخامت پوشش ٣ تا ۵ میلی‌متر و ضخامت کل تا ۵۵ میلی‌متر به عرض تا ٢٠٠ میلی‌متر، با هر رنگ و سطح صاف. | مترطول
٢٣١۴٠٣ | اضافه بها به‌ ردیف ٢٣١۴٠٢ به ازای هر ١٠٠ میلی‌متر افزایش عرض ابزار مازاد بر ٢٠٠ میلی‌متر. | مترطول
٢٣١۵٠١ | تهیه و نصب ابزارهای تزیینی پیش‌ساخته گوشه سقف، دیوار و چهارچوب ها و قرنیزها از جنس پلی استایرن اکسترود شده با ضخامت ٨ تا ١۵ میلی‌متر به عرض تا ١٧۵ میلی‌متر، با هر رنگ و سطح صاف. | مترطول
٢٣١۵٠٢ | اضافه بها به‌ ردیف ٢٣١۵٠١ برای ابزار به عرض بیش از ١٧۵میلی‌متر تا ٣۵٠ میلی‌متر. | مترطول
٢٣١۶١٠ | تهیه کامپوزیت های چوب پلاستیک توپر و توخالی به ابعاد و ضخامت‌های مختلف برای پوشش کف ها، دیوارها و سقف ها. | کیلوگرم | ٣٧۵,۵٠٠
٢٣١۶١١ | نصب کامپوزیت های چوب پلاستیک ردیف ٢٣١۶١٠ با تمام وسایل نصب. | مترمربع | ٧١٩,۵٠٠
٢٣١٧٠١ | تهیه و نصب دریچه آدم رو از جنس کوپلیمر با کلاف مربوط به قطر حدود ۶٠ سانتی‌متر. | عدد | ٧,٧٣٧,٠٠٠
٢٣١٧٠٢ | تهیه و نصب دریچه آدم رو از جنس کوپلیمر با کلاف مربوط به قطر حدود ٨٠ سانتی‌متر. | عدد | ١۶,٠٣۶,٠٠٠
٢٣١٧٠٣ | اضافه بها به‌ ردیف ٢٣١٧٠١ و ٢٣١٧٠٢ وقتی دریچه از نوع سوپاپ دار باشد. | عدد | ٧٠٠,٠٠٠
٢٣١٧٠۴ | تهیه و نصب دریچه انشعاب از جنس کوپلیمر با کلاف مربوط به قطر حدود ٢٣ سانتی‌متر. | عدد | ١,٣۶٩,٠٠٠
٢٣١٧٠۶ | تهیه و نصب دریچه آب گیر از جنس کوپلیمر با کلاف مربوط به مساحت ٠٫۴۵ تا ٠٫۵۵ مترمربع. | عدد | ٩,٢۶٧,٠٠٠
٢٣١٧٠٧ | تهیه و نصب دریچه آدم ر و از جنس کامپوزیت با کلاف مربوط به مساحت ٠٫٢٨ تا ٠٫٣۶ مترمربع. | عدد | ٨,٢۵۴,٠٠٠
٢٣١٧٠٨ | تهیه و نصب دریچه آدم ر و از جنس کامپوزیت با کلاف مربوط به مساحت بیش از ٠٫٣۶ تا ٠٫۶۴ مترمربع. | عدد | ١١,٠٨۶,٠٠٠
٢٣١٧٢٠ | تهیه و نصب گلدانی چاه فاضلاب به همراه در از جنس پلیمر به قطر ۵٠ تا ٧٠ سانتی‌متر. | عدد | ۴,٠۵٨,٠٠٠
٢٣١٨١٠ | نصب کاغذ دیواری با کلیه لوازم و تجهیزات به‌طور کامل. | مترمربع | ١٨٧,۵٠٠
٢٣١٨٢٠ | نصب موکت با کلیه لوازم و تجهیزات به‌طور کامل. | مترمربع | ٢١٠,۵٠٠
٢٣١٩٠١ | تهیه پانل‌های پلاستیکی تقویت شده با الیاف شیشه (GRP) . | کیلوگرم | ١,٠٧۵,٠٠٠
٢٣١٩٠٢ | نصب و سوار کردن پانل های پلاستیکی تقویت شده با الیاف شیشه (GRP) به منظور احداث مخازن مکعبی پیش ساخته مدولار روی نشیمن فولاد ضدزنگ. | مترمربع | ٨١٨,۵٠٠
٢٣٢٠٠١ | تهیه و نصب صفحات مشبک قالب‌گیری شده ( Moulded Grating) و مسلح با الیاف شیشه به ابعاد اسمی چشمه ٣٨*٣٨ میلی‌متر و ضخامت ٢۵ میلی‌متر با تمام وسایل و اتصالات مربوط. | مترمربع | ۶,۵١٧,٠٠٠
٢٣٢٠٠٢ | اضافه بها به‌ ردیف ٢٣٢٠٠١ به ازای افزایش هر ۵ میلی‌متر ضخامت صفحات مشبک مسلح شده با الیاف شیشه مازاد بر ٢۵ میلی‌متر تا ۴٠ میلی‌متر (کسر ۵ میلی‌متر به‌تناسب محاسبه می‌شود). | مترمربع | ١,۴۴٢,٠٠٠
٢٣٢٠٠٣ | اضافه بها به‌ ردیف ٢٣٢٠٠١ درصورتی‌که صفحات مشبک، دارای صفحه پوششی مسلح شده با الیاف شیشه باشند. | مترمربع | ٣,۵٠٢,٠٠٠
٢۴٠١٠٢ | تهیه و نصب شیشه ۴ میلی‌متری ساده. | مترمربع | ٩٣٧,٠٠٠
٢۴٠١٠٣ | تهیه و نصب شیشه ۵ میلی‌متری ساده. | مترمربع | ١,٢۵٧,٠٠٠
٢۴٠١٠۴ | تهیه و نصب شیشه ۶ میلی‌متری ساده. | مترمربع | ١,٣۴۴,٠٠٠
٢۴٠١٠۵ | تهیه و نصب شیشه ٨ میلی‌متری ساده. | مترمربع | ١,۵۵٧,٠٠٠
٢۴٠١٠۶ | تهیه و نصب شیشه ١٠ میلی‌متری ساده. | مترمربع | ١,٩٢١,٠٠٠
٢۴٠١٠٨ | تهیه و نصب شیشه ١٢ میلی‌متری ساده. | مترمربع | ٢,١٩٣,٠٠٠
٢۴٠٢٠١ | تهیه و نصب شیشه ۴ میلی‌متری مشجر. | مترمربع | ٩٢٢,٠٠٠
٢۴٠٢٠٢ | تهیه و نصب شیشه ۶ میلی‌متری مشجر. | مترمربع | ١,١۴۶,٠٠٠
٢۴٠٢٠۴ | تهیه و نصب شیشه ٨ میلی‌متری مشجر. | مترمربع | ١,۵٨۶,٠٠٠
٢۴٠٢٠۵ | تهیه و نصب شیشه ١٠ میلی‌متری مشجر. | مترمربع | ١,٨٢٩,٠٠٠
٢۴٠٢١١ | تهیه و نصب شیشه ۶ میلی‌متری مشجر سیمی. | مترمربع | ۶,٢٨١,٠٠٠
٢۴٠٣٠١ | تهیه و نصب شیشه‌ایمنی آبدیده حرارتی به ضخامت ۴میلی‌متر. | مترمربع | ١,٧١۵,٠٠٠
٢۴٠٣٠٢ | تهیه و نصب شیشه‌ایمنی آبدیده حرارتی به ضخامت ۵میلی‌متر. | مترمربع | ١,٩۵۴,٠٠٠
٢۴٠٣٠٣ | تهیه و نصب شیشه‌ایمنی آبدیده حرارتی به ضخامت ۶میلی‌متر. | مترمربع | ٢,٠۶٣,٠٠٠
٢۴٠٣٠۴ | تهیه و نصب شیشه‌ایمنی آبدیده حرارتی به ضخامت ٨میلی‌متر. | مترمربع | ٢,۴۵٧,٠٠٠
٢۴٠٣٠۵ | تهیه و نصب شیشه‌ایمنی آبدیده حرارتی به ضخامت ١٠میلی‌متر. | مترمربع | ٣,٢٨۶,٠٠٠
٢۴٠٣٠٧ | تهیه و نصب شیشه‌ایمنی آبدیده حرارتی به ضخامت ١٢میلی‌متر. | مترمربع | ٣,۶۶١,٠٠٠
٢۴٠٣٠٨ | تهیه و نصب شیشه‌ایمنی آبدیده حرارتی به ضخامت ١۵میلی‌متر. | مترمربع | ۵,٣۴١,٠٠٠
٢۴٠٣١۵ | اضافه بها بابت نصب یراق‌آلات روی شیشه‌های ایمنی آبدیده حرارتی که در داخل قاب نصب نمی‌شوند، اعم از ثابت یا بازشو. | مترمربع | ٨٧٢,۵٠٠
٢۴٠۴٠١ | تهیه و نصب شیشه ۴ میلی‌متری بازتابنده به رنگ طلایی. | مترمربع | ١,٣٨١,٠٠٠
٢۴٠۴٠٢ | تهیه و نصب شیشه ۶ میلی‌متری بازتابنده به رنگ طلایی. | مترمربع | ١,۵٢٠,٠٠٠
٢۴٠۴١٠ | اضافه بها به‌ ردیف های ٢۴٠۴٠١ و ٢۴٠۴٠٢، درصورتی‌که رنگ شیشه، به‌ جز رنگ طلایی باشد. | مترمربع | ٣٠٠,٠٠٠
٢۴٠۵٠١ | تهیه و نصب کاشی شیشه ای به ابعاد ١۵×١۵ سانتیمتر در سطوح افقی. | مترمربع | ٢١,١۶۶,٠٠٠
٢۴٠۵٠٢ | تهیه و نصب کاشی شیشه‌ای به ابعاد ٢٠×٢٠ سانتیمتر در سطوح افقی | مترمربع | ١٣,٨٢٨,٠٠٠
٢۴٠۵٠۵ | تهیه و نصب کاشی شیشه‌ای به ابعاد ٢٠×٢٠ ،٢۵×٢۵ یا ٣٠×٣٠ سانتیمتر در سطوح قائم. | مترمربع | ٧,١۵٩,٠٠٠
٢۴٠۵٠۶ | تهیه و نصب آجر شیشه‌ای تو خالی به ابعاد ٢٠×٢٠ سانتیمتر و ضخامت ٨ سانتیمتر در سطوح قائم | مترمربع | ١١,٠۶٧,٠٠٠
٢۴٠۵٠٧ | تهیه و نصب آجر شیشه‌ای تو خالی به ابعاد ١٠×٢٠ سانتیمتر و ضخامت ٨ سانتیمتر در سطوح قائم. | مترمربع | ١٨,٢٠۵,٠٠٠
٢۴٠۵١٠ | اضافه بها به‌ ردیف های ٢۴٠۵٠١ تا ٢۴٠۵٠٧ درصورتی‌که شیشه رنگی باشد. | مترمربع | ۵٠٠,٠٠٠
٢۴٠۶٠١ | مات کردن شیشه به روش ماسه پاشی (سند بلاست کردن شیشه). | مترمربع | ١,٢٢٢,٠٠٠
٢۴٠۶٠٢ | مات کردن شیشه به روش اسیدشویی. | مترمربع | ۵٣٨,۵٠٠
٢۴٠۶٠۵ | لبه سازی شیشه به همراه پرداخت سطح آن برحسب هرمتر طول لبه شیشه. | مترطول | ٢٢٩,۵٠٠
٢۴٠٧٠٩ | تهیه چسب سیلیکون جهت نصب شیشه (برحسب سطح شیشه نصب‌شده). | مترمربع | ٣٢٢,۵٠٠
٢۴٠٧١٠ | تهیه نوار پلاستیکی جهت نصب شیشه (برحسب سطح شیشه نصب‌شده). | مترمربع | ١٨۴,۵٠٠
٢۴٠٧١١ | تهیه بطانه جهت نصب شیشه (برحسب سطح شیشه نصب شده). | مترمربع | ۵٧,٣٠٠
٢۴٠٧١۵ | اضافه بها به‌ ردیف های تهیه و نصب شیشه ساده یا شیشه‌ایمنی آبدیده حرارتی درصورتی‌که شیشه از نوع پوشش دار با خاصیت اصلاح عبوری انعکاس گرمای خورشید باشد. | مترمربع | ٨٠۴,۵٠٠
٢۴٠٧١۶ | اضافه بها به‌ ردیف های تهیه و نصب شیشه ساده، درصورتی‌که شیشه از نوع پوشش دار با خاصیت انعکاس نور باشد. | مترمربع | ٣٧۵,۵٠٠
٢۴٠٧٢٠ | اضافه بها به ردیف های تهیه و نصب شیشه ساده یا ایمنی آبدیده حرارتی، در صورتی که شیشه از نوع لعاب دار باشد. | مترمربع | ٢,٩۵۵,٠٠٠
٢۴٠٧٢۵ | اضافه بها نسبت به ردیف های تهیه و نصب شیشه اگر شیشه به صورت دوجداره تهیه و مصرف شود، برحسب محیط شیشه دوجداره شده. | مترطول | ۴١٠,۵٠٠
٢۴٠٧٢۶ | اضافه بها نسبت به ردیف های تهیه و نصب شیشه اگر شیشه به صورت سه جداره تهیه و مصرف شود، برحسب محیط شیشه سه جداره شده. | مترطول | ٧٣٨,٠٠٠
٢۴٠٨٠۴ | لایه کاری دو شیشه مسطح با لایه پلیمری پلی وینیل بوتیرال بین دو شیشه به ضخامت ٠٫٣٨ میلیمتر. | مترمربع | ٢,٢٠٨,٠٠٠
٢۴٠٨٠۵ | لایه کاری دو شیشه مسطح با لایه پلیمری پلی وینیل بوتیرال بین دو شیشه به ضخامت ٠٫٧۶ میلیمتر. | مترمربع | ٢,۵۵٨,٠٠٠
٢۴٠٨٠۶ | لایه کاری دو شیشه مسطح با لایه پلیمری پلی وینیل بوتیرال بین دو شیشه به ضخامت ١٫۵٢ میلیمتر. | مترمربع | ٣,١۵٨,٠٠٠
٢۴٠٨٠٧ | لایهکاری دو شیشه مسطح با لایه مقاوم در برابر آتش. | مترمربع
٢۵٠١٠١ | آماده سازی یازنگ زدایی اسکلت های فولادی با سمباده یا برس سیمی | مترمربع | ١٠۴,٠٠٠
٢۵٠١٠٣ | آماده سازی یازنگ زدایی اسکلت های فولادی به روش ماسه پاشی | مترمربع | ٢٢٧,٠٠٠
٢۵٠١٠۴ | آماده سازی یازنگ زدایی اسکلت های فولادی به روش ساچمه پاشی. | مترمربع | ٢۶۶,٠٠٠
٢۵٠٣٠۴ | تهیه مصالح و اجرای رنگ روغنی کامل روی کارهای فلزی. | مترمربع | ۶۵٩,۵٠٠
٢۵٠٣٠۵ | تهیه مصالح و اجرای رنگ اکلیلی کامل روی کارهای فلزی | مترمربع | ۶٩٨,٠٠٠
٢۵٠٣٢٠ | تهیه مصالح و اجرای رنگ الکیدی به طریق بدون هوا، روی اسکلت فولادی در یک قشر به ضخامت خشک ۴٠ میکرون. | مترمربع | ۴۶٣,٠٠٠
٢۵٠٣٢١ | تهیه مصالح و اجرای رنگ الکیدی اکسید آهن (اخرایی) به طریق بدون هوا، روی اسکلت فولادی در یک قشر به ضخامت خشک ۴٠ میکرون. | مترمربع | ۴۴١,٠٠٠
٢۵٠٣٢٢ | تهیه مصالح و اجرای رنگ الکیدی غنی از روی به طریق بدون هوا، روی اسکلت فولادی در یک قشر به ضخامت خشک ۴٠ میکرون | مترمربع | ۴۶۵,٠٠٠
٢۵٠٣٢٣ | تهیه مصالح و اجرای رنگ الکیدی فسفات روی به طریق بدون هوا، روی اسکلت فولادی در یک قشر به ضخامت خشک ۴٠ میکرون. | مترمربع | ۴۶۵,٠٠٠
٢۵٠٣٢۴ | تهیه مصالح و اجرای رنگ الکیدی کرومات روی به طریق بدون هوا، روی اسکلت فولادی در یک قشر به ضخامت خشک ۴٠ میکرون. | مترمربع | ۴۶١,٠٠٠
٢۵٠٣٢۵ | تهیه مصالح و اجرای رنگ الکیدی کرومات روی اخرایی به طریق بدون هوا، روی اسکلت فولادی در یک قشر به ضخامت خشک ۴٠ میکرون. | مترمربع | ۴۵٢,٠٠٠
٢۵٠٣٢۶ | تهیه مصالح و اجرای رنگ الکیدی اکسید سرباخرایی به طریق بدون هوا، روی اسکلت فولادی در یک قشر به ضخامت خشک ۴٠ میکرون. | مترمربع | ۴۵٢,٠٠٠
٢۵٠٣٣٠ | تهیه مصالح و اجرای رنگ اپوکسی پلی آمید دو جزئی به طریق بدون هوا، روی اسکلت فولادی در یک قشر به ضخامت خشک ۴٠ میکرون. | مترمربع | ۴۴٠,٠٠٠
٢۵٠٣٣١ | تهیه مصالح و اجرای رنگ اپوکسی پلی آمید اکسید آهن دو جزئی به طریق بدون هوا، روی اسکلت فولادی در یک قشر به ضخامت خشک ۴٠ میکرون. | مترمربع | ۴۶٩,۵٠٠
٢۵٠٣٣٢ | تهیه مصالح و اجرای رنگ اپوکسی پلی آمید غنی از روی دو جزئی به طریق بدون هوا، روی اسکلت فولادی در یک قشر به ضخامت خشک ۴٠ میکرون. | مترمربع | ۴٩١,٠٠٠
٢۵٠٣٣٣ | تهیه مصالح و اجرای رنگ اپوکسی پلی آمید فسفات روی دو جزئی به طریق بدون هوا، روی اسکلت فولادی در یک قشر به ضخامت خشک ۴٠ میکرون. | مترمربع | ۴۶۶,۵٠٠
٢۵٠٣٣۴ | تهیه مصالح و اجرای رنگ اپوکسی پلی آمید کرومات روی دو جزئی به طریق بدون هوا، روی اسکلت فولادی در یک قشر به ضخامت خشک ۴٠ میکرون. | مترمربع | ۴۵۵,٠٠٠
٢۵٠٣٣۵ | تهیه مصالح و اجرای رنگ اپوکسی پلی آمین دو جزئی به طریق بدون هوا، روی اسکلت فولادی در یک قشر به ضخامت خشک ۴٠ میکرون. | مترمربع | ۴٧٢,۵٠٠
٢۵٠٣٣۶ | تهیه مصالح و اجرای رنگ اپوکسی است ر یک جزئ ی به طریق بدون هوا، روی اسکلت فولادی در یک قشر به ضخامت خشک ۴٠ میکرون. | مترمربع | ۴۵٠,٠٠٠
٢۵٠٣۴٠ | تهیه مصالح و اجرای رنگ پلی اورتان دو جزئی به طریق بدون هوا، روی اسکلت فولادی در یک قشر به ضخامت خشک ۴٠ میکرون. | مترمربع | ۴۶٠,٠٠٠
٢۵٠٣۴۵ | تهیه مصالح و اجرای رنگ اتیل سیلیکات روی دو جزئی به طریق بدون هوا، روی اسکلت فولادی در یک قشر به ضخامت خشک ۴٠ میکرون. | مترمربع | ۶۶٣,۵٠٠
٢۵٠٣۵٠ | تهیه مصالح و اجرای رنگ وینیلی یک جزئی به طریق بدون هوا، روی اسکلت فولادی در یک قشر به ضخامت خشک ۴٠ میکرون. | مترمربع | ٨۶٩,٠٠٠
٢۵٠۴٠١ | تهیه مصالح و اجرای رنگ روغنی کامل روی در و سایر کارهای چوبی. | مترمربع | ٧۴٢,۵٠٠
٢۵٠۴٠٣ | تهیه مصالح و اجرای رنگ لاک الکل روی کارهای چوبی. | مترمربع | ٨٠٣,۵٠٠
٢۵٠۴٠۴ | تهیه مصالح و اجرای سیلر و کلیرکاری کامل روی کارهای چوبی. | مترمربع | ٧٩۶,٠٠٠
٢۵٠۴٠۵ | تهیه مصالح و رنگ آمیزی با رنگ پلی استر روی کارهای چوبی | مترمربع | ۴,٠٧٢,٠٠٠
٢۵٠۴٠۶ | تهیه مصالح و رنگ آمیزی با رنگ نیم پلی استر روی کارهای چوبی | مترمربع | ٣,١١۵,٠٠٠
٢۵٠۵٠١ | تهیه مصالح و اجرای رنگ روغنی روی سطوح گچی یا صفحات گچی دیوارها و سقف ها. | مترمربع | ۴٨٠,۵٠٠
٢۵٠۵٠٢ | تهیه مصالح و اجرای رنگ پلاستیک روی سطوح گچی یا صفحات گچی دیوارها و سقف ها. | مترمربع | ٣٨۶,٠٠٠
٢۵٠۵٠٣ | تهیه مصالح و اجرای رنگ نیم پلاستیک روی سطوح گچی یا صفحات گچی دیوارها و سقف ها. | مترمربع | ١٧۵,۵٠٠
٢۵٠۵٠۶ | تهیه مصالح و اجرای رنگ آمیزی با رنگ اکلیل نسوز، شامل آستر و رویه. | مترمربع | ٣٢٠,٠٠٠
٢۵٠۵٠٧ | تهیه مصالح و اجرای رنگ آمیزی با رنگ اکریلیک روی سطوح گچی یا صفحات گچی، شامل آستر و رویه. | مترمربع | ۴١٨,٠٠٠
٢۵٠۵٠٨ | تهیه مصالح و اجرای پرایمر مخصوص روی صفحات گچی قبل از اجرای رنگ، کاغذ دیواری، سرامیک، سنگ و سایر موارد. | مترمربع | ۵٣,۶٠٠
٢۵٠۶٠١ | تهیه مصالح و اجرای خط کشی منقطع و متناوب به عرض ١٢ سانتی‌متر، با رنگ های ترافیکی سرد. | مترطول | ۵٩,١٠٠
٢۵٠۶٠٢ | تهیه مصالح و اجرای خط کشی متصل و مداوم به عرض ١٢ سانتی‌متر، با رنگ های ترافیکی سرد. | مترطول | ۵٧,٢٠٠
٢۵٠۶٠٣ | تهیه مصالح و اجرای رنگ آمیزی سطوح آسفالت و بتن با رنگ دوجزئی سرد مانند خط عابر پیاده. | مترمربع | ٢,٨٣٠,٠٠٠
٢۵٠۶٠۴ | اضافه بها به‌ ردیف های ٢۵٠۶٠١ و ٢۵٠۶٠٢، درصورتی‌که از ماشین آلات و ابزار به‌غیراز ماشین آلات خودرو استفاده شود. | مترطول | ۵,۶٩٠
٢۵٠٧٠١ | تهیه مصالح و اجرای رنگ روغنی روی سطوح سیمانی و بتنی شامل آستر و رویه. | مترمربع | ٢۶٧,۵٠٠
٢۵٠٧٠٣ | تهیه مصالح و اجرای رنگ اکریلیک روی سطوح سیمانی و بتنی شامل یک قشر پرایمر، یک قشر آستر و یک قشر رویه. | مترمربع | ٢٣٨,٠٠٠
٢۵٠٧٠۵ | تهیه مصالح و اجرای رنگ پلاستیک روی سطوح سیمانی یا بتنی شامل آستر و رویه. | مترمربع | ١٩٧,٠٠٠
٢۵٠٧٠۶ | تهیه مصالح و اجرای رنگ نیم پلاستیک روی سطوح سیمانی یا بتنی شامل آستر و رویه. | مترمربع | ١۴٨,٠٠٠
٢۵٠٧٠٧ | تهیه مصالح و اجرای نماسازی رزینی ترکیبی از نوع روغنی (آلکیدی بلندروغنی). | مترمربع | ۴٢۵,٠٠٠
٢۵٠٧٠٨ | تهیه مصالح و اجرای نماسازی رزینی ترکیبی از نوع امولوسیونی کوپلیمر. | مترمربع | ۴٢٧,٠٠٠
٢۵٠٨٠١ | تهیه مصالح و اجرای رنگ پف کننده پایه آب مقاوم در برابر آتش. | مترمربع
٢۵٠٨٠٢ | تهیه مصالح و اجرای رنگ پف کننده پایه حلال مقاوم در برابر آتش. | مترمربع
٢۶٠١٠١ | تهیه مصالح زیراساس، بارگیری، حمل و باراندازی درمحل مصرف، وقتی‌که دانه بندی مصالح صفر تا ۵٠میلی‌متر باشد. | مترمکعب | ١,۶۶۶,٠٠٠
٢۶٠١٠٢ | تهیه مصالح زیراساس، بارگیری، حمل و باراندازی درمحل مصرف، وقتی‌که دانه بندی مصالح صفر تا ٣٨میلی‌متر باشد. | مترمکعب | ١,٧٢١,٠٠٠
٢۶٠١٠٣ | تهیه مصالح زیراساس، بارگیری، حمل و باراندازی درمحل مصرف، وقتی‌که دانه بندی مصالح صفر تا ٢۵میلی‌متر باشد. | مترمکعب | ١,٧٢١,٠٠٠
٢۶٠٣٠١ | تهیه مصالح اساس، بارگیری، حمل و باراندازی در محل مصرف، وقتی‌که دانه بندی مصالح صفر تا ۵٠ میلی‌مترباشد و حداقل ۵٠ درصد مصالح مانده روی الک نمره ۴ در یک وجه شکسته شود. | مترمکعب | ١,٩٨۵,٠٠٠
٢۶٠٣٠٢ | تهیه مصالح اساس، بارگیری، حمل و باراندازی در محل مصرف، وقتی‌که دانه بندی مصالح صفر تا ٣٨ میلی‌مترباشد و حداقل ۵٠ درصد مصالح مانده روی الک نمره ۴ در یک وجه شکسته شود. | مترمکعب | ١,٩٨۵,٠٠٠
٢۶٠٣٠٣ | تهیه مصالح اساس، بارگیری، حمل و باراندازی در محل مصرف، وقتی‌که دانه بندی مصالح صفر تا ٢۵ میلی‌متر باشد و حداقل ۵٠ درصد مصالح مانده روی الک نمره ۴در یک وجه شکسته شود. | مترمکعب | ١,٩٨۵,٠٠٠
٢۶٠۴٠١ | اضافه بها به‌ ردیف های ٢۶٠٣٠١ تا ٢۶٠٣٠٣، درصورتی‌که درصد شکستگی مصالح روی الک نمره ۴ بیشتر از ۵٠ درصد باشد. (به ازای هر ۵ درصد اضافه درصد شکستگی یک ‌بار). | مترمکعب | ۵٨,۶٠٠
٢۶٠۶٠١ | پخش، آب‌پاشی، تسطیح و کوبیدن قشرهای زیراساس به ضخامت تا ١۵ سانتی‌متر با حداقل ١٠٠ درصد تراکم به روش آشتو اصلاحی. | مترمکعب | ٢٢۶,۵٠٠
٢۶٠۶٠٣ | پخش، آب‌پاشی، تسطیح و کوبیدن قشرهای زیراساس به ضخامت بیش از ١۵ تا ٢٠ سانتی‌متر، با حداقل ١٠٠ درصد تراکم به روش آشتو اصلاحی. | مترمکعب | ٢٠۴,٠٠٠
٢۶٠۶٠۴ | پخش، آب‌پاشی، تسطیح و کوبیدن قشرهای اساس به ضخامت تا ١٠ سانتی‌متر با حداقل ١٠٠ درصد تراکم به روش آشتو اصلاحی. | مترمکعب | ٣١٠,٠٠٠
٢۶٠۶٠۵ | پخش، آب‌پاشی، تسطیح و کوبیدن قشرهای اساس به ضخامت بیش از ١٠ تا ١۵ سانتی‌متر با حداقل ١٠٠ درصد تراکم به روش آشتو اصلاحی. | مترمکعب | ٢٨٧,٠٠٠
٢۶٠٧٠١ | تهیه توونان، بارگیری، حمل و باراندازی در محل مصرف. | مترمکعب | ١,۵١۴,٠٠٠
٢۶٠٧٠٢ | تهیه ماسه بادی، بارگیری، حمل و باراندازی در محل مصرف. | مترمکعب | ١,٠١۶,٠٠٠
٢۶٠٨٠١ | تثبیت و تقویت زیرسازی، زیر اساس و مانند آن به‌وسیله اختلاط خاک و آهک شکفته به ضخامت تا ١۵ سانتی‌متر باعیار ۵٠ کیلوگرم آهک شکفته در مترمکعب مصالح تثبیت شده، شامل تهیه و حمل آهک شکفته، سرند کردن، پخش و اختلاط، آب‌پاشی و کوبیدن با تراکم ٩٠ درصد به روش آشتو اصلاحی. | مترمکعب | ۶٠٧,٠٠٠
٢۶٠٨٠٢ | تثبیت و تقویت زیرسازی، زیر اساس و مانند آن به‌وسیله اختلاط خاک و آهک شکفته به ضخامت تا ١۵ سانتی‌متر باعیار ۵٠ کیلوگرم آهک شکفته در مترمکعب مصالح تثبیت شده، شامل تهیه و حمل آهک شکفته، سرند کردن، پخش و اختلاط، آب‌پاشی و کوبیدن با تراکم ٩۵ درصد به روش آشتو اصلاحی. | مترمکعب | ۶٠٧,٠٠٠
٢۶٠٨٠٣ | تثبیت و تقویت زیرسازی، زیر اساس و مانند آن به‌وسیله اختلاط خاک و آهک شکفته به ضخامت تا ١۵ سانتی‌متر باعیار ۵٠ کیلوگرم آهک شکفته در مترمکعب مصالح تثبیت شده، شامل تهیه و حمل آهک شکفته، سرند کردن، پخشو اختلاط، آب پاشی و کوبید ن با تراکم ١٠٠ درصد به روش آشتو اصلاحی. | مترمکعب | ۶٧١,٠٠٠
٢٧٠١٠١ | تهیه مصالح و اجرای اندود نفوذی با قیر محلول. | کیلوگرم | ١۵٧,٠٠٠
٢٧٠١٠٢ | تهیه مصالح و اجرای اندود نفوذی با قیر امولسیون کاتیونیک CSS با حداقل قیر باقیمانده ۵٧ درصد در آزمایش تقطیر. | کیلوگرم | ١۵۶,۵٠٠
٢٧٠١٠٣ | تهیه مصالح و اجرای اندود نفوذی با قیر امولسیون کاتیونیک CMS با حداقل قیر باقیمانده ۶۵ درصد در آزمایش تقطیر. | کیلوگرم | ١٢٨,٠٠٠
٢٧٠١٠۴ | تهیه مصالح و اجرای اندود نفوذی با قیر امولسیون کاتیونیک CRS با حداقل قیر باقیمانده ۶٠ درصد در آزمایش تقطیر. | کیلوگرم | ١٠٢,٠٠٠
٢٧٠١٠۵ | تهیه مصالح و اجرای اندود نفوذی با قیر امولسیون آنیونیک SS با حداقل قیر باقیمانده ۵٧ درصد در آزمایش تقطیر. | کیلوگرم | ١٠٢,۵٠٠
٢٧٠١٠۶ | تهیه مصالح و اجرای اندود نفوذی با قیر امولسیون آنیونیک MS با حداقل قیر باقیمانده ۵۵ درصد در آزمایش تقطیر. | کیلوگرم | ٨١,١٠٠
٢٧٠١٠٧ | تهیه مصالح و اجرای اندود نفوذی با قیر امولسیون آنیونیک RS با حداقل قیر باقیمانده ۵۵ درصد در آزمایش تقطیر. | کیلوگرم | ٨١,١٠٠
٢٧٠٢٠٢ | اضافه بها به‌ ردیف های ٢٧٠١٠١ تا ٢٧٠١٠٧ درصورتی‌که اندود سطحی اجرا گردد. | کیلوگرم | ٩,١٠٠
٢٧٠٢١٠ | تمیزکاری و آماده سازی سطح زیرین اندود جهت اجرای اندود. | مترمربع | ١٣,٧٠٠
٢٧٠٣٠١ | تهیه و اجرای بتن آسفالتی با سنگ شکسته برای قشر آستر، هرگاه دانه بندی مصالح صفر تا ٣٧٫۵ میلی‌متر باشد. | مترمکعب | ١٨,۴٢۴,٠٠٠
٢٧٠٣٠٢ | تهیه و اجرای بتن آسفالتی با سنگ شکسته برای قشر آستر، هرگاه دانه بندی مصالح صفر تا ٢۵ میلی‌متر باشد. | مترمکعب | ١٧,۴٢٨,٠٠٠
٢٧٠٣٠٣ | تهیه و اجرای بتن آسفالتی با سنگ شکسته برای قشر آستر، هرگاه دانه بندی مصالح صفر تا ١٩ میلی‌متر باشد. | مترمکعب | ٢١,۶١٩,٠٠٠
٢٧٠٣٠۴ | تهیه و اجرای بتن آسفالتی با سنگ شکسته برای قشر آستر، هرگاه دانه بندی مصالح صفر تا ١٢٫۵ میلی‌متر باشد. | مترمکعب | ٢٢,١۵۶,٠٠٠
٢٧٠٣١٠ | اضافه بها به‌ ردیف های ٢٧٠٣٠٣ و ٢٧٠٣٠۴، درصورتی‌که بتن آسفالتی در قشر رویه اجرا گردد. | مترمکعب | ٢٨۵,۵٠٠
٢٧٠٣٢٠ | کسربها به‌ ردیف ٢٧٠٣٠١ و ٢٧٠٣٠٢ درصورتی‌که بتن آسفالتی در قشر اساس قیر اجرا گردد. | مترمکعب | -۴١٧,۵٠٠
٢٧٠۴٠٢ | اضافه بها به‌ ردیف های تهیه و اجرای آسفالت، بابت هر ١٠کیلوگرم قیر مصرفی اضافی، در هر مترمکعب آسفالت، طبق بند ۶ مقدمه فصل (کسر ١٠ کیلوگرم به‌تناسب محاسبه می‌شود). | مترمکعب | ١,٠٠۶,٠٠٠
٢٧٠۴٠٣ | کسربها به‌ ردیف های تهیه و اجرای آسفالت، بابت هر ١٠کیلوگرم قیر مصرفی کمتر، در هر مترمکعب آسفالت طبق بند ۶ مقدمه فصل (کسر ١٠ کیلوگرم به‌تناسب محاسبه می‌شود). | مترمکعب | -١,٠٠۶,٠٠٠
٢٧٠۴٠۴ | اضافه بها به‌ ردیف های تهیه و اجرای آسفالت، درصورتی‌که آسفالت در پیاده رو، معابر و مانند آن به عرض تا ٢ متر اجرا شود. | مترمکعب | ۶,٩۵٢,٠٠٠
٢٧٠۴١٠ | اضافه بها به‌ ردیف های تهیه و اجرای آسفالت، بابت اجرای آسفالت در لکه‌گیری ها چنانچه مساحت لکه، ٢٠ مترمربع وکمتر باشد. | مترمکعب | ۴,٠١٧,٠٠٠
٢٧٠۴١١ | اضافه بها به‌ ردیف های تهیه و اجرای آسفالت، بابت اجرای آسفالت در لکه‌گیری ها چنانچه مساحت لکه، بیش از ٢٠مترمربع و تا ۵٠ مترمربع باشد. | مترمکعب | ٢,٧٧١,٠٠٠
٢٧٠۴١٢ | اضافه بها به‌ ردیف های تهیه و اجرای آسفالت، بابت اجرای آسفالت در لکه‌گیری ها چنانچه مساحت لکه، بیش از ۵٠ مترمربع و تا ١٠٠ مترمربع باشد. | مترمکعب | ١,٢٧۵,٠٠٠
٢٧٠۵٠١ | تهیه و اجرای آسفالت بام به ضخامت ١٫۵ تا ٢ سانتی‌متر | مترمربع | ۶٢٠,٠٠٠
٢٧٠۵٠٢ | اضافه بها به ردیف ٢٧٠۵٠١ برای هر یک سانتی‌متر افزایش ضخامت (کسر سانتی‌متر به تناسب محاسبه می شود). | مترمربع | ٢٣٨,٠٠٠
٢٧٠۵٠٣ | تهیه مصالح و پر کردن درزها با ماسه آسفالت. | مترمربع | ۶۵,٢٠٠
٢٧٠۵١٠ | تهیه و اجرای ماستیک آب بند قیری برای مصرف در درزها با پرداخت سطح به طور کامل. | مترمربع | ۵٨۴,۵٠٠
٢٧٠۶٠١ | تهیه و اجرای آسفالت سر د مخلوط در محل با سنگ شکسته، هرگاه مصالح با دانه بندی پیوسته صفر تا ٢۵میلی‌متر باشد. | دسیمتر مکعب | ١۶,۵٢٨,٠٠٠
٢٧٠۶٠٢ | تهیه و اجرای آسفالت سرد مخلوط در محل با سنگ شکسته، هرگاه مصالح با دانه بندی پیوسته صفر تا ١٩میلی‌متر باشد. | دسیمتر مکعب | ١۶,٧٨٨,٠٠٠
٢٧٠۶٠٣ | تهیه و اجرای آسفالت سرد مخلوط در محل با سنگ شکسته، هرگاه مصالح با دانه بندی پیوسته صفر تا ١٢٫۵میلی‌متر باشد. | مترمکعب | ١٧,١٩٧,٠٠٠
٢٧٠۶٠۴ | اضافه بها به‌ ردیف های ٢٧٠۶٠١ تا ٢٧٠۶٠٣ هرگاه آسفالت سرد کارخانه ای باشد. | مترمکعب | ١,٩٨۴,٠٠٠
٢٨٠١٠١ | حمل سیمان پاکتی، مصالح سنگی، آهن آلات، آجر و بلوک، هرگاه فاصله محل تهیه تا محل کارگاه، بیش از ٣٠ کیلومتر و تا ٧۵ کیلومتر باشد، برای تمام طول مسیر پس از کسر ٣٠کیلومتر. | تن - کیلومتر | ٩,٩٣٠
٢٨٠١٠٢ | حمل سیمان پاکتی، مصالح سنگی، آهن آلات، آجر و بلوک، هرگاه فاصله محل تهیه تا محل کارگاه، بیش از ٣٠ کیلومتر و تا ١۵٠ کیلومتر باشد، برای تمام طول مسیر پس از کسر ٣٠ کیلومتر. | تن - کیلومتر | ۶,٨۶٠
٢٨٠١٠٣ | حمل سیمان پاکتی، مصالح سنگی، آهن آلات، آجر و بلوک، هرگاه فاصله محل تهیه تا محل کارگاه، بیش از ٣٠ کیلومتر و تا ٣٠٠ کیلومتر باشد، برای تمام طول مسیر پس از کسر ٣٠ کیلومتر. | تن - کیلومتر | ۴,٧٣٠
٢٨٠١٠۴ | حمل سیمان پاکتی، مصالح سنگی، آهن آلات، آجر و بلوک،هرگاه فاصله محل تهیه تا محل کارگاه، بیش از ٣٠ کیلومتر وتا ۴۵٠ کیلومتر باشد، برای تمام طول مسیر پس از کسر ٣٠ کیلومتر. | تن - کیلومتر | ۴,٢۶٠
٢٨٠١٠۵ | حمل سیمان پاکتی، مصالح سنگی، آهن آلات، آجر و بلوک، هرگاه فاصله محل تهیه تا محل کارگاه، بیش از ٣٠ کیلومتر و تا ٧۵٠ کیلومتر باشد، برای تمام طول مسیر پس از کسر ٣٠ کیلومتر. | تن - کیلومتر | ٣,۵۵٠
٢٨٠١٠۶ | حمل سیمان پاکتی، مصالح سنگی، آهن آلات، آجر و بلوک، هرگاه فاصله محل تهیه تا محل کارگاه، بیش از ٧۵٠ کیلومترباشد، برای تمام طول مسیر پس از کسر ٣٠ کیلومتر. | تن - کیلومتر | ٢,٨۴٠
٢٨٠٣٠١ | حمل بتن آسفالتی و آسفالت سرد کارخانه ای هرگاه فاصله محل تهیه تا محل کارگاه بیش از ٣٠ کیلومتر تا ٧۵ کیلومتر باشد، برای تمام طول مسیر پس از کسر ٣٠ کیلومتر. | تن - کیلومتر | ١٢,٩٠٠
٢٨٠٣٠٢ | حمل آسفالت سرد کارخانه ای هرگاه فاصله محل تهیه تا محل کارگاه بیش از ٣٠ کیلومتر تا ١۵٠ کیلومتر باشد برای تمام طول مسیر پس از کسر ٣٠ کیلومتر. | تن - کیلومتر | ٨,۵۶٠
٢٨٠۵٠١ | حمل دریایی سیمان پاکتی، مصالح سنگی، آهن آلات، آجر و بلوک، تا فاصله ١٠ مایل دریایی. | تن - مایل دریایی
٢٨٠۵٠٢ | حمل دریایی سیمان پاکتی، مصالح سنگی، آهن آلات، آجرو بلوک، مازاد بر ١٠ مایل تا فاصله ٣٠ مایل دریایی. | تن - مایل دریایی
٢٨٠۵٠٣ | حمل دریایی سیمان پاکتی، مصالح سنگی، آهن آلات، آجرو بلوک، مازاد بر ٣٠ مایل تا فاصله ۶٠ مایل دریایی. | تن - مایل دریایی
٢٨٠۵٠۴ | حمل دریایی سیمان پاکتی، مصالح سنگی، آهن آلات، آجرو بلوک، مازاد بر ۶٠ مایل تا فاصله ٩٠ مایل دریایی. | تن - مایل دریایی
٢٨٠۵٠۵ | حمل دریایی سیمان پاکتی، مصالح سنگی، آهن آلات، آجرو بلوک، مازاد بر ٩٠ مایل تا فاصله ١۵٠ مایل دریایی. | تن - مایل دریایی
۴١٠٢٠٢ | ماسه شسته. | مترمکعب | ١,٩٧٣,٠٠٠
۴١٠٢٠٣ | شن شسته. | مترمکعب | ١,٨۶٨,٠٠٠
۴١٠٢٠۴ | سنگ قلوه. | مترمکعب | ١,۶٨٨,٠٠٠
۴١٠٢٠۵ | مصالح زیر اساس از مصالح رودخانه‌ای. | مترمکعب | ١,۵١۵,٠٠٠
۴١٠٢٠۶ | مصالح اساس شکسته از مصالح رودخانه‌ای. | مترمکعب | ١,٧٧٣,٠٠٠
۴١٠٣٠١ | سنگ لاشه. | مترمکعب | ١,٩١۵,٠٠٠
۴١٠٣٠٢ | سنگ لاشه قواره شده موزاییکی. | مترمکعب | ٢,١١٣,٠٠٠
۴١٠٣٠٣ | سنگ لاشه قواره شده موزاییکی درز شده. | مترمکعب | ٢,١١٣,٠٠٠
۴١٠٣٠۵ | سنگ بادبر. | مترمربع | ٢,۴٨٣,٠٠٠
۴١٠۵٠١ | سیمان پرتلند پاکتی. | تن | ۵,۶٢١,٠٠٠
۴١٠۵٠٢ | سیمان پرتلند فله. | تن | ۴,۴١٨,٠٠٠
۴١٠۵٠٨ | سیمان سفید پاکتی. | تن | ٩,١٣٨,٠٠٠
۴١٠۶٠١ | گچ پاکتی. | تن | ٣,۶٣٠,٠٠٠
۴١٠۶٠٢ | گچ فله. | تن | ٣,١٠١,٠٠٠
۴١٠۶٠٣ | کلوخه آهک زنده. | تن | ۴,١٧١,٠٠٠
۴١٠٧٠١ | آجر فشاری. | قالب | ٧,١٣٠
۴١٠٧٠٢ | انواع آجر ماشینی سوراخدار. | قالب | ٧,٣١٠
۴١٠٧٠٣ | انواع آجر قزاقی. | قالب | ١٧,٢٠٠
۴١٠٨٠١ | انواع بلوک سفال (آجر تیغه). | قالب | ١۵,٣٠٠
۴١٠٨٠٢ | انواع بلوک سفال (سقف ی). | قالب | ۶٧,٣٠٠
۴١٠٨٠۴ | انواع بلوک سیمانی سقف ی. | قالب | ۵١,٩٠٠
۴١٠٩٠١ | انواع تیرآهن. | کیلوگرم | ١۴۴,۵٠٠
۴١٠٩٠٢ | انواع تیرآهن بال پهن. | کیلوگرم | ٣١٧,۵٠٠
۴١٠٩٠٣ | انواع ناودانی. | کیلوگرم | ١٧٣,٠٠٠
۴١٠٩٠۴ | انواع نبشی. | کیلوگرم | ١۶۵,٠٠٠
۴١٠٩٠۵ | انواع سپری. | کیلوگرم | ١۶۶,٠٠٠
۴١٠٩٠۶ | انواع قوطی. | کیلوگرم | ٢١٨,٠٠٠
۴١٠٩٠٧ | انواع تسمه. | کیلوگرم | ٢١٩,٠٠٠
۴١٠٩٠٨ | انواع ورق سیاه. | کیلوگرم | ٢٠٨,۵٠٠
۴١١٠٠١ | انواع میلگرد ساده. | کیلوگرم | ١۵٩,٠٠٠
۴١١٠٠٢ | انواع میلگردآجدار. | کیلوگرم | ١۴٢,٠٠٠
۴١١٠٠٣ | انواع شبکه جوشی فولادی. | کیلوگرم | ١٧٨,٠٠٠
۴١١٠٠۴ | انواع کابل فولادی (برای پیش تنیدگی). | کیلوگرم
۴١١١٠١ | و پروفیل چهارچوب. Z انواع پروفیلهای توخالی، پروفیل | کیلوگرم | ٢١۵,٠٠٠
۴١١٢٠٢ | انواع ورق‌های گالوانیزه. | کیلوگرم | ٢۶٧,۵٠٠
۴١١٣٠٣ | انواع توری سیمی. | کیلوگرم | ١۴۴,٠٠٠
۴١١٣٠۴ | انواع رابیتس. | مترمربع | ٢٣٣,٠٠٠
۴١١۴٠۵ | انواع پروفیل آلومینیومی. | کیلوگرم | ٧١٧,٠٠٠
۴١١۴٠۶ | انواع ورق آلومینیومی. | کیلوگرم | ٩٢۶,٠٠٠
۴١١٩٠٢ | تخته نراد خارجی. | مترمکعب | ٩٠,٣٢٢,٠٠٠
۴١٢٠٠٢ | تخته و الوار ایرانی. | مترمکعب | ۵٩,٩٢٢,٠٠٠
۴١٢۴٠١ | انواع قیر. | کیلوگرم | ١٠٢,٠٠٠
۴١٢٨٠١ | انواع پوکه. | مترمکعب | ١,٧٢٣,٠٠٠
۴١٢٩٠١ | انواع چتایی. | مترمربع | ١١٩,٠٠٠
۴١٣١٠١ | انواع رنگ روغنی. | کیلوگرم | ۶٢۴,٠٠٠
۴١٣١٠٢ | انواع رنگ پلاستیک. | کیلوگرم | ٣۶۴,۵٠٠
420101 | تامین و تجهیز محل سکونت کارمندان و افراد متخصص پیمانکار. | متر مربع
420102 | تامین و تجهیز محل سکونت کارگران پیمانکار. | متر مربع
420103 | تامین و تجهیز ساختمانهای اداری و دفاتر کار پیمانکار. | متر مربع
420104 | هزینه اجاره زمین برای تجهیز کارگاه | مقطوع
420201 | تامین کمک هزینه یا تسهیلات لازم برای تهیه غذای کارگران. | مقطوع
420202 | تامین لباس کار ، کفش و کلاه حفاظتی کارگران. | مقطوع
420301 | تامین و تجهیز محل سکونت کارکنان کار فرما ، مهندس مشاور و آزمایشگاه. (با رعایت بند 4-4) | متر مربع
420302 | تامین و تجهیز ساختمانهای اداری و دفاتر کار کارفرما، مهندس مشاور و آزمایشگاه.(با رعایت بند 4-4) | متر مربع
420303 | تامین غذای کارمندان مهندس مشاور ، کارفرما و آزمایشگاه.(با رعایت بند 4-4) | مقطوع
420304 | تامین و تجحهیز دفاتر کارفرما، مهندس مشاور و آزمایشگاه به اینترنت پر سرعت.(با رعایت بند 4-4) | مقطوع
420305 | تامین و تجهیز دفتر مرکزی کارفرما با تلویزیون های مدار بسته با قابلیت انتقال تصویر در کارگاه به دفتر مرکزی کارفرما. | مقطوع
420306 | هزینه برقراری نظام ایمنی، بهداشت و محیط زیست (HSE) و حفاظت کار، براساس دستورالعمل‌های مندرج در اسناد پیمان. | مقطوع
420401 | تامین و تجهیز ساختمانهای پشتیبانی و هزینه تجهیز انبارهای سر پوشیده ،آزمایشگاه پیمانکار و موارد مشابه. | متر مربع
420402 | تامین و تجهیز انبار مواد منفجره | متر مربع
420403 | تامین و تجهیز ساختمانهای عمومی ، بجز ساختمان های مسکونی و اداری و دفاتر کار. | متر مربع
420404 | محوطه سازی. | مقطوع
420501 | احداث چاه آب عمیق یا نیمه عمیق. | مقطوع
420601 | تامین آب کارگاه و شبکه آب رسانی داخل کارگاه. | مقطوع
420602 | تامین برق کارگاه و شبکه برق رسانی داخل کارگاه. | مقطوع
420603 | تامین سیستمهای مخابراتی داخل کارگاه. | مقطوع
420604 | تامین سیستم گاز رسانی در داخل کارگاه. | مقطوع
420605 | تامین سیستم سوخت رسانی کارگاه. | مقطوع
420701 | تامین راه دسترسی. | مقطوع
420702 | تامین راههای سرویس. | مقطوع
420703 | تامین راههای ارتباطی. | مقطوع
420704 | نگهداری و بهره برداری تاسیات جنبی یا زیر بنایی موضوع بند 2-2 | مقطوع
420801 | تامین ایاب و ذهاب کارگاه. | مقطوع
420901 | تامین پی و سکو برای نصب ماشین آلات و تجهیزات سیستم تولید مصالح ، سیستم تولید بتن ، کارخانه آسفالت ، ژنراتورها و مانند آنها. | مقطوع
420902 | نصب ماشین آلات و تجهیزات و راه اندازی آنها، یا تامین آنها از راه خرید خدمت یا خرید مصالح. | مقطوع
420903 | بار گیری ، حمل و بار اندازی ماشین آلات و تجهیزات به کارگاه و برعکس. | مقطوع
421001 | تهیه ، نصب و برچیدن داربست فلزی برای انجام نما سازی خارج ساختمان در کارهای رشته ابنیه ، وقتی که ارتفاع نما سازی بیش از 3.5 متر باشد. | متر مربع ماه
421002 | بارگیری ، حمل ، باراندازی ، مونتاژ و دمونتاژ ماشین آلات و لوازم حفاری و محل شمع و بارت به کارگاه و برعکس. | مقطوع
421003 | دمونتاژ ، جابجایی ، مونتاژ و استقرار وسایل و ماشین آلات حفاری محل شمع و بارت از یک محل به محل دیگر در کارگاه. | مقطوع
421004 | بارگیری ، حمل و باراندازی وسایل و ماشین آلات شمع کوبی و سپر کوبی به کارگاه و برعکس. | مقطوع
421005 | تهیه لوازم و مصالح مربوط و اجرای کف سازی محل ساخت تیرهای بتنی پیش ساخته | مقطوع
421006 | بارگیری ، حمل و بار اندازی وسایل و قطعات تیر مشبک فلزی به کارگاه و برعکس | مقطوع
421007 | جابجایی و استقرار وسایل نصب تیرهای بتنی پیش ساخته از محل هر پل به محل پل دیگر | مقطوع
421101 | تامین علایم و وسایل ایمنی برای اطراف ترانشه ها و میله چاهها و گودهایی که در مسیر عبور عابرین و یا وسایط نقلیه قرار دارد در کارهای رشته شبکه توزیع آب ، شبکه جمع آوری فاضلاب و آبرسانی روستایی. | مقطوع
421102 | تامین وسایل لازم و برقراری تردد عابرین پیاده و وسایط نقلیه از روی ترانشه و گودها درکارهای رشته شبکه توزیع آب ، شبکه جمع آوری فاضلاب و آبرسانی روستایی. | مقطوع
421103 | تامین مسیرمناسب برای تردد عابرین پیاده و وسایط نقلیه در محلهایی که به علت انجام عملیات، عبور از مسیر موجود قطع می شود ، در کارهای رشته شبکه توزیع آب، شبکه جمع آوری فاضلاب و آبرسانی روستایی. | مقطوع
421104 | تامین روشنایی و تهویه مناسب در داخل نقب در موارد لازم ، در کارهای رشته شبکه جمع آوری فاضلاب. | مقطوع
421201 | حفظ یا انحراف موقت نهرهای زراعی موجود در محدوده کارگاه. | مقطوع
421301 | بیمه تجهیز کارگاه. | مقطوع
421302 | برچیدن کارگاه. | مقطوع