## abn
ردیف فهرست بها | شرح ردیف | بهای واحد برآورد | واحد
11010101 | کندن و خارج کردن بوته و ریشه‌های مربوط در زمین‌های پوشیده از آن‌ها. | 2210 | مترمربع
11010102 | کندن و یا بریدن و در صورت لزوم ریشه کن کردن هرنوع نهال، در صورتی که محیط بن آن کمتر از 15 سانتی‌متر باشد، به ازای هر 5 سانتی‌متر محیط بن (کسر 5 سانتی‌متر به تناسب محاسبه می‌شود) و حمل آن به خارج کارگاه. | 74300 | اصله
11010121 | جابجایی درخت یا نهال در صورتی که محیط بن آن تا 40 سانتی‌متر باشد | 21607000 | اصله
11010122 | اضافه‌بها به ردیف 010121، به ازای هر سانتی‌متر که به محیط بن درخت اضافه شود، مازاد بر 40 سانتی‌متر تا 100 سانتی‌متر | 1152000 | اصله
11010123 | جابجایی درخت در صورتی که محیط بن آن 100 سانتی‌متر باشد | 89886000 | اصله
11010124 | اضافه‌بها به ردیف 010123، به ازای هر سانتی‌متر که به محیط بن درخت اضافه شود مازاد بر 100 سانتی‌متر تا 120 سانتی‌متر | 1986000 | اصله
11010125 | جابجایی درخت در صورتی که محیط بن آن 120 سانتی‌متر باشد | 129644000 | اصله
11010126 | اضافه‌بها به ردیف 010125، به ازای هر سانتی‌متر که به محیط بن درخت اضافه شود مازاد بر 120 سانتی‌متر تا 150 سانتی‌متر. | 2709000 | اصله
11010127 | جابجایی درخت در صورتی که محیط بن آن 150 سانتی‌متر و بیشتر باشد | 211464000 | اصله
11010201 | سوراخ‌کردن سطوح بنایی، به سطح مقطع تا 0.005 مترمربع به انضمام بریدن میلگردها در صورت لزوم | 1525000 | مترطول
11010202 | سوراخ کردن سطوح بنایی، به سطح مقطع بیش از 0.005 تا 0.1 مترمربع به انضمام بریدن میلگردها در صورت لزوم | 3051000 | مترطول
11010203 | سوراخ کردن سطوح بنایی، به سطح مقطع بیش از 0.1 تا 0.3 مترمربع به انضمام بریدن میلگردها در صورت لزوم. | 6103000 | مترطول
11010204 | سوراخ کردن سطوح بتنی و بتن مسلح، به سطح مقطع تا 0.005 مترمربع به انضمام بریدن میلگردها در صورت لزوم. | 3590000 | مترطول
11010205 | سوراخ کردن سطوح بتنی و بتن مسلح، به سطح مقطع بیش از 0.005 تا 0.05 مترمربع به انضمام بریدن میلگردها در صورت لزوم. | 8719000 | مترطول
11010206 | سوراخ کردن سطوح بتنی و بتن مسلح، به سطح مقطع بیش از 0.05 تا 0.15 مترمربع به انضمام بریدن میلگردها در صورت لزوم. | 12206000 | مترطول
11010207 | ایجاد شیار با سطح مقطع تا 20 سانتی‌متر‌مربع، در سطوح بنایی | 308500 | مترطول
11010208 | ایجاد شیار با سطح مقطع بیش از 20 تا 40 سانتی‌مترمربع، در سطوح بنایی | 616500 | مترطول
11010209 | اضافه‌بها به ردیف ٠١٠٢٠٨، به ازای هر یک سانتی‌متر‌مربع که به سطح مقطع اضافه شود تا سطح مقطع حداکثر 100 سانتی‌متر‌مربع | 18500 | مترطول
11010210 | ایجاد شیار با سطح مقطع تا 20 سانتی‌مترمربع، در سطوح بتنی | 1541000 | مترطول
11010211 | ایجاد شیار با سطح مقطع بیش از 20 تا 40 سانتی‌مترمربع، در سطوح بتنی. | 2055000 | مترطول
11010212 | اضافه‌بها به ردیف ٠١٠٢١١، به ازای هر یک سانتی‌مترمربع که به سطح مقطع اضافه شود، تا سطح مقطع حداکثر١٠٠ سانتی‌مترمربع | 82200 | مترطول
11010220 | سوراخ کردن سطوح بتنی و بتن مسلح، به قطر تا 4 سانتی‌متر با استفاده از ابزار دورانی‌چکشی | 4226000 | مترطول
11010230 | سوراخ کردن سطوح بتنی و بتن مسلح، به قطر تا 15 سانتی‌متر به روش مغزه گیری | 11812000 | مترطول
11010301 | تخریب کلی ساختمان‌های با مصالح خشتی و چینه‌ای | 2243000 | مترمربع
11010302 | تخریب کلی ساختمان‌های با مصالح بنایی غیر از خشتی و چینه‌ای | 2650000 | مترمربع
11010401 | تخریب بنایی‌های با مصالح خشتی و چینه‌ای | 826000 | مترمکعب
11010402 | تخریب بنایی‌های با مصالح غیر از خشتی و چینه‌ای که با ملات ماسه سیمان، یا باتارد چیده شده باشد | 1283000 | مترمکعب
11010403 | تخریب بنایی‌های با مصالح غیر از خشتی و چینه‌ای که با ملات گل آهک، ماسه آهک، یا گچ و خاک چیده شده باشد | 1080000 | مترمکعب
11010404 | تخریب سقف آجری با تیرآهن یا بدون تیرآهن، به هرضخامت، با برداشتن تیرآهن‌های مربوط | 1044000 | مترمکعب
11010405 | تخریب بتن غیرمسلح | 11836000 | مترمکعب
11010406 | تخریب بتن مسلح، به انضمام بریدن میلگردها | 17245000 | مترمکعب
11010407 | تخریب شفته با هر عیار | 2504000 | مترمکعب
11010408 | تفکیک، دسته بندی و یا چیدن آجرها، بلوک‌ها، سنگ‌ها و مصالح مشابه حاصل از تخریب یا برچیدن | 1525000 | مترمکعب
11010409 | تخریب سقف تیرچه و بلوک با هر نوع مصالح و به هر ضخامت به انضمام بریدن تیرچه و میلگردها | 8626000 | مترمکعب
11010410 | برچیدن سنگ لاشه یا قلوه که به صورت خشکه‌چینی اجرا شده باشد | 1073000 | مترمکعب
11010412 | تخریب انواع دیوار پانلی مشبک عایق‌دار و دیوار پانلی ماندگار. | 1319000 | مترمکعب
11010501 | برچیدن پله موزاییکی یا سنگی ریشه‌دار، به هر عرض و ارتفاع | 763000 | مترطول
11010502 | برچیدن فرش کف آجری، موزاییکی یا کفپوش‌های بتنی همراه با ملات مربوط | 256000 | مترمربع
11010503 | برچیدن هر نوع سنگ پلاک از کلیه سطوح اجرا شده و تراشیدن ملات مربوط در صورت لزوم | 447500 | مترمربع
11010504 | برچیدن فرش کف از سنگ‌های لاشه ریشه‌دار یا قلوه، همراه با ملات مربوط | 393000 | مترمربع
11010505 | برچیدن کاشی سرامیکی و تراشیدن چسباننده مربوط در صورت لزوم. | 418500 | مترمربع
11010506 | تراشیدن کاه گل پشت بام به هر ضخامت. | 142000 | مترمربع
11010507 | تراشیدن اندود کاه‌گل از روی کلیه سطوح همراه با اندود گچ روی آن در صورت وجود | 152500 | مترمربع
11010508 | تراشیدن اندود گچ و خاک از روی کلیه سطوح همراه با اندود گچ روی آن در صورت وجود | 305000 | مترمربع
11010509 | تراشیدن اندودهای ماسه سیمان، باتارد، یا ماسه آهک از روی کلیه سطوح، به همراه اندود رویه آن در صورت وجود | 872000 | مترمربع
11010510 | خارج کردن بندهای موجود با هر نوع مصالح و پاک کردن درزها | 9660 | مترطول
11010512 | برچیدن سقف‌های متشکل از تیر چوبی، حصیر، توفال و اندود روی آن بطور کامل | 2143000 | مترمربع
11010513 | برچیدن هر نوع سفال بام. | 145000 | مترمربع
11010514 | برچیدن عایق رطوبتی، اعم از قیر و گونی، عایق پیش‌ساخته و مانند آن. | 131500 | مترمربع
11010515 | برچیدن جدول‌های بتنی پیش‌ساخته و سنگی با هر ابعاد | 436500 | مترطول
11010516 | برچیدن هر نوع عایق حرارتی با هر ضخامت و وزن مخصوص | 61000 | مترمربع
11010517 | کسر‌بها به ردیف‌های 010502، 010503 و 010505، در صورتی که مصالح مربوط بدون استفاده از ملات و به طریق خشک نصب شده باشند | -76300 | مترمربع
11010518 | تراشیدن هر نوع اندود پاششی مقاوم در برابر آتش به سطح تا 0.05 مترمربع | 126000 | عدد
11010601 | برچیدن تخته زیر شیروانی یا توفال سقف. | 232000 | مترمربع
11010602 | برچیدن لاپه چوبی به طور کامل. | 1160000 | مترمربع
11010603 | برچیدن خرپای چوبی، به انضمام اتصالات و تیرریزی‌های چوبی بین خرپاها | 1160000 | مترمربع
11010604 | برچیدن در و پنجره چوبی، همراه با چهارچوب مربوط. | 763000 | عدد
11010605 | برچیدن دیوار جداکننده فولادی، چوبی، شیشه‌ای و مانند آن یا ترکیبی از آن‌ها | 610500 | مترمربع
11010606 | بازکردن قفل و یراق‌آلات در و پنجره، لولا، چفت، دستگیره و مانند آن. | 308500 | لنگه
11010607 | برچیدن زیرسازی سطوح کاذب با مصالح چوبی. | 311500 | مترمربع
11010608 | برچیدن انواع صفحات گچی یا سیمانی دیواری و سقفی به همراه زیرسازی مربوط. | 427500 | مترمربع
11010609 | برچیدن پانل‌های ساندویچی فلزی دیواری و سقفی. | 232000 | مترمربع
11010610 | برچیدن انواع سقف کاذب، کف‌پوش یا دیوارپوش پلیمری، چوبی، آلومینیومی، به همراه زیرسازی مربوط در صورت لزوم | 513000 | مترمربع
11010611 | برچیدن تایل‌های سقفی از هر نوع به صورت مشبک و به گونه‌ای که تایل‌ها سالم حفظ شود به همراه زیرسازی مربوط | 320500 | مترمربع
11010612 | برچیدن شیشه نشکن اعم از ثابت یا بازشو به گونه‌ای که شیشه‌ها سالم حفظ شود | 415500 | مترمربع
11010701 | برچیدن پنجره یا درهای فلزی، همراه با قاب مربوط یا هر نوع چهارچوب فلزی دیگر. | 1017000 | عدد
11010702 | برچیدن و صاف کردن (در حد امکان)، و دورچین کردن آهن ورق صاف یا کرکره‌ای از روی شیروانی، سقف‌ها، سایه‌بان، جان‌پناه ، کف‌پنجره و مانند آن، برحسب سطح برچیده شده | 309500 | مترمربع
11010704 | برچیدن ورق‌های صاف یا موج‌دار آزبست سیمان، برحسب سطح برچیده شده. | 309500 | مترمربع
11010705 | برچیدن هر نوع اسکلت فولادی ساختمان، برج آب فولادی ومانند آن، با هر نوع تیرآهن، ناودانی، نبشی، لوله و ورق وسایر پروفیل های فولادی، با هرگونه اتصال. | 23000 | کیلوگرم
11010706 | برچیدن فنس از توری سیمی، سیم خاردار یا شبکه پیش‌جوش شده با پایه‌های مربوط | 381500 | مترمربع
11010707 | برچیدن صفحات رابیتس از سطوح کاذب همراه اندود روی آن در صورت وجود | 203500 | مترمربع
11010708 | برچیدن زیرسازی فولادی سطوح کاذب و نمای ساختمان از نبشی، سپری، میلگرد، پروفیل‌های توخالی و مانند آن | 54300 | کیلوگرم
11010709 | برچیدن هر نوع نرده فلزی و چوبی | 203500 | مترمربع
11010710 | اضافه‌بها به ردیف 010705 در صورتی که قطعاتی از اعضای اسکلت فولادی به صورت مجزا و پراکنده مانند تیر و ستون برچیده شوند | 43800 | کیلوگرم
11010711 | برچیدن روکش روی ستون‌ها، دیوارها و نما از هر نوع ورق فلزی | 463000 | مترمربع
11010712 | برچیدن هر نوع سازه فضاکار با هرگونه اتصال | 103000 | کیلوگرم
11010713 | برچیدن در و پنجره آلومینیومی یا U.P.V.C. | 774000 | عدد
11010714 | برچیدن هر نوع کانال هوا همراه با عایق آن در صورت وجود بر حسب مترمربع کانال. | 116000 | مترمربع
11010715 | برچیدن هر نوع سازه ساخته‌شده با تور سنگ (گابیون) و دسته‌بندی کردن مصالح و سنگ‌های مربوط | 1220000 | مترمکعب
11010716 | برچیدن ورق یا پانل‌های پلیمری از روی شیروانی، سقف‌، سایه‌بان و مانند آن به هر ضخامت برحسب سطح برچیده شده | 233500 | مترمربع
11010801 | برچیدن هر نوع سینک ظرفشویی، دست‌شویی، بیده، توالت غربی، فلاش‌تانک | 638000 | دستگاه
11010802 | برچیدن توالت شرقی، زیر دوشی و وان حمام | 619000 | دستگاه
11010803 | برچیدن لوله فلزی و هر نوع لوله پلیمری غیر مدفون، با قطر تا ٢ اینچ به همراه اتصالات مربوط. | 140500 | مترطول
11010804 | برچیدن لوله فلزی و هر نوع لوله پلیمری مدفون در مصالح بنایی، با قطر تا ٢ اینچ به همراه اتصالات مربوط. | 174000 | مترطول
11010805 | بر چیدن لوله فلزی و هر نوع لوله پلیمری غیر مدفون، با قطر بیش از ٢ اینچ به همراه اتصالات مربوط. | 239000 | مترطول
11010806 | برچیدن لوله فلزی و هر نوع لوله پلیمری مدفون در مصالح بنایی، با قطر بیش از ٢ اینچ به همراه اتصالات مربوط. | 281500 | مترطول
11010808 | برچیدن سیم های برق، تلفن، زنگ اخبار و مانند آن، (سیم‌هایی که داخل یک لوله باشند، یک رشته محسوب می‌شوند) | 13200 | مترطول
11010809 | برچیدن چراغ سقفی و پنکه سقفی، یا موارد مشابه آن | 393000 | عدد
11010810 | برچیدن کلید، پریز و موارد مشابه | 116000 | عدد
11010811 | برچیدن هر نوع کابل از کلیه سطوح. | 41200 | مترطول
11010812 | برچیدن سینی و نردبان کابل به همراه بست، اتصالات و تکیه گاه مربوط. | 232000 | مترطول
11010813 | برچیدن دریچه هوا، دمپر و مانند آن. | 232000 | عدد
11010814 | برچیدن شیرآلات بهداشتی شامل دوش، شیر مخلوط و مانند آن | 382500 | دستگاه
11010815 | برچیدن لوله‌های آزبست سیمان، لوله‌های پیش‌ساخته سیمانی یا چدنی غیرمدفون | 232000 | متر طول
11010816 | برچیدن لوله‌های آزبست سیمان، لوله‌های پیش‌ساخته سیمانی یا چدنی مدفون در مصالح بنایی | 265500 | متر طول
11010901 | کندن آسفالت بام به ضخامت تا 2 سانتی متر. | 364500 | مترمربع
11010902 | اضافه‌بها به ردیف ٠١٠٩٠١، به ازای هر سانتی‌متر اضافه ضخامت نسبت به مازاد 2 سانتی‌متر (کسر سانتی‌متر به تناسب محاسبه می‌شود) | 121500 | مترمربع
11010903 | کندن آسفالت برای لکه‌گیری به ضخامت تا ۵ سانتی‌متر بر حسب سطح کنده شده | 584500 | مترمربع
11010904 | اضافه‌بها به ردیف ٠١٠٩٠٣، به ازای هر سانتی‌متر اضافه ضخامت مازاد بر ۵ سانتی‌متر (کسر سانتی‌متر به تناسب محاسبه می‌شود) | 106000 | مترمربع
11010905 | شیار انداختن و کندن آسفالت به عرض تا ٨ سانتی‌متر و عمق تا ١٠ سانتی‌متر با ماشین شیار‌زن | 325500 | مترطول
11010906 | اضافه‌بها به ردیف ٠١٠٩٠۵، به ازای هر سانتی‌متر اضافه عمق مازاد بر ١٠ سانتی‌متر (کسر سانتی‌متر به تناسب محاسبه می‌شود). | 32600 | مترطول
11010907 | برش آسفالت با کاتر به عمق تا ٧ سانتی‌متر (اندازه‌گیری برحسب طول هر خط برش). | 110000 | مترطول
11010908 | اضافه‌بها به ردیف ٠١٠٩٠٧، به ازای هر سانتی‌متر اضافه عمق مازاد بر ٧ سانتی‌متر، اندازه‌گیری برحسب طول هر خط برش(کسر سانتی‌متر به تناسب محاسبه می‌شود) | 12000 | مترطول
11010909 | تخریب کلی آسفالت به ضخامت تا 5 سانتی‌متر | 212500 | مترمربع
11010910 | اضافه‌بها به ردیف ٠١٠٩٠٩ ، به ازای هر سانتی‌متر اضافه ضخامت مازاد بر ۵ سانتی‌متر (کسر سانتی‌متر به تناسب محاسبه می‌شود). | 31900 | مترمربع
11010911 | تراشیدن آسفالت به صورت پیوسته با ماشین مخصوص آسفالت تراش، به ضخامت تا ۵ سانتی‌متر | 319000 | مترمربع
11010912 | اضافه‌بها به ردیف ٠١٠٩١١ به ازای هر سانتی‌متر اضافه ضخامت مازاد بر ۵ سانتی‌متر (کسر سانتی‌متر به تناسب محاسبه می‌شود). | 52300 | مترمربع
11010913 | تخریب آسفالت بین دو خط برش (با فاصله حداکثر 1/5 متر) با وسایل مکانیکی مانند کمپرسور یا بیل هیدرولیکی، به ضخامت تا ٧ سانتی‌متر و برداشتن آن | 45700 | مترمربع
11010914 | اضافه‌بها به ردیف ٠١٠٩١٣ به ازای هر سانتی‌متر اضافه ضخامت مازاد بر ٧ سانتی‌متر (کسر سانتی‌متر به تناسب محاسبه می‌شود) | 16700 | مترمربع
11010915 | تراشیدن آسفالت برای لکه‌گیری به صورت غیرپیوسته و پراکنده با ماشین مخصوص آسفالت تراش، به ضخامت تا ۵ سانتی‌متر | 407500 | مترمربع
11010916 | اضافه‌بها به ردیف ٠١٠٩١5 به ازای هر سانتی‌متر اضافه ضخامت مازاد بر ۵ سانتی‌متر (کسر سانتی‌متر به تناسب محاسبه می‌شود) | 54100 | مترمربع
11010920 | برش بتن به انضمام بریدن میلگردها، با کاتر به ضخامت تا 15 سانتی‌متر (اندازه گیری برحسب هر خط برش) | 1253000 | متر طول
11010921 | اضافه‌بها نسبت به ردیف 010920، به ازای هر سانتی‌متر اضافه ضخامت مازاد بر 15 سانتی‌متر تا 25 سانتی‌متر (کسر سانتی‌متر به تناسب محاسبه می‌شود. | 100000 | متر طول
11020101 | لجن‌برداری، حمل با هر نوع وسیله دستی، تا فاصله ۵۰ متری و تخلیه آن‌ها | 1296000 | مترمکعب
11020102 | کندن زمین در زمین‌های خاکی و ریختن خاک‌های کنده شده به کنار محل‌های مربوط | 1040000 | مترمکعب
11020104 | کندن زمین در زمین‌های سنگی و ریختن مواد کنده شده به کنار محل‌های مربوط | 12106000 | مترمکعب
11020105 | کندن زمین در زمین‌های سنگی با استفاده از مواد سوزا و کارگر و ریختن سنگ‌های کنده شده به کنار محل‌های مربوط | 0 | مترمکعب
11020106 | کندن زمین در زمین‌های سنگی با استفاده از مواد منبسط شونده و کارگر و ریختن سنگ‌های کنده شده به کنار محل‌های مربوط | 0 | مترمکعب
11020201 | اضافه‌بها به ردیف‌‌های ۰۲۰۱۰۲ و 020104، هرگاه عمق کندن زمین بیش از ۲ متر باشد، برای حجم واقع بین ۲ تا ۴ متر، یک بار و برای حجم واقع بین ۴ تا ۶ متر، دو بار و به همین ترتیب برای عمق‌های بیشتر تا 10 متر | 412000 | مترمکعب
11020202 | اضافه‌بها به ردیف‌‌های ۰۲۰۱۰۲ و 020104، در صورتی که عملیات پایین تراز سطح آب زیرزمینی صورت گیرد و برای آبکشی حین انجام کار، به کار بردن تلمبه موتوری ضروری باشد | 1204000 | مترمکعب
11020301 | حفرمیله چاه به قطر تا ۱٫۲ متر در زمین‌‌های خاکی و حمل خاک‌‌های حاصله تا فاصله ۱۰ متری از دهانه چاه | 6940000 | مترمکعب
11020303 | حفر کوره (انبار)، به صورت مخروطی شکل با ابعاد مورد نیاز در زمین های خاکی و حمل خاک‌های حاصله تا فاصله 10 متری از دهانه چاه | 4515000 | مترمکعب
11020304 | اضافه‌بها نسبت به ردیف ۰۲۰۳۰۱ و 020303، هرگاه عمق چاه بیش از۲۰ متر باشد، برای حجم واقع در ۵ متر اول مازاد بر۲۰ متر، یک بار، و برای حجم واقع در ۵ متر دوم، دو بار، و برای حجم واقع در ۵ متر سوم، سه بار و به همین ترتیب برای عمق‌‌های بیشتر | 755000 | مترمکعب
11020401 | بارگیری مواد حاصل از هر نوع عملیات خاکی (غیر لجنی) و حمل با هر نوع وسیله دستی تا 20 متر و تخلیه آن در مواردی که استفاده از ماشین برای حمل ممکن نباشد | 711500 | مترمکعب
11020402 | اضافه‌بها به ردیف‌‌های ۰۲۰۱۰۱ و ۰۲۰۴۰۱، به ازای هر 2۰ متر حمل اضافی با وسایل دستی و حداکثر تا 100 متر (کسر2۰ متر به تناسب محاسبه می‌شود). | 334500 | مترمکعب
11020501 | تسطیح و رگلاژ بستر خاکریزها یا بستر کنده شده، که با ماشین انجام شده باشد | 41100 | مترمربع
11020502 | سرند کردن خاک، شن یا ماسه، برحسب حجم مواد سرند و مصرف شده در محل. | 623000 | مترمکعب
11020503 | تهیه، حمل، ریختن، پخش و تسطیح هر نوع خاک زراعتی. | 3061000 | مترمکعب
11020504 | ریختن خاک‌ها یا مصالح سنگی موجود در کنار پی‌‌ها، گودها، ترانشه‌ها و کانال‌‌ها، به ‌درون آن‌ها به صورت لایه لایه و در هر عمق و پخش و تسطیح لازم | 343000 | مترمکعب
11020505 | پخش و تسطیح خاک‌‌های ریخته شده در خاکریزها به صورت لایه لایه، در هر عمق و ارتفاع به‌ غیر از پی‌‌ها، گودها، ترانشه‌ها و کانال‌‌ها | 315500 | مترمکعب
11020506 | اختلاط انواع مصالح با دست. | 891500 | مترمکعب
11020507 | رگلاژ و پروفیله‌کردن سطوح شیروانی‌ها یا دیواره‌های خاکی | 157500 | مترمربع
11020508 | احداث پله (بانکت) روی شیروانی خاک‌ریزها و یا سراشیب‌های بستر خاکریز در زمین‌های خاکی با هر سطح مقطع بابت متراژ سطح پله (با انجام کلیه عملیات لازم) | 245500 | مترمربع
11020601 | آب‌پاشی و کوبیدن سطوح کنده شده یا سطح زمین طبیعی، تا عمق 15 سانتی‌متر با تراکم ۹۵ درصد به‌ روش پروکتور استاندارد | 62200 | مترمربع
11020602 | آب‌پاشی و کوبیدن قشرهای خاکریزی، با تراکم ۹۵ درصد به‌ روش پروکتور استاندارد، وقتی که ضخامت هریک از قشرهای خاکریزی پس از کوبیده شدن حداکثر 15 سانتی‌متر باشد | 605000 | مترمکعب
11030101 | شخم‌زدن هر نوع زمین غیرسنگی با وسیله مکانیکی به عمق تا 35 سانتی‌متر. | 5700 | مترمربع
11030102 | لجن‌برداری در زمین‌های لجنی با لودر یا وسیله مشابه، حمل مواد تا فاصله ۲۰ متر از مرکز ثقل برداشت و تخلیه آن | 443000 | مترمکعب
11030103 | کندن زمین در زمین‌های خاکی با بولدوزر یا وسیله مشابه وحمل مواد حاصل تا فاصله ۲۰ متر از مرکز ثقل برداشت و توده کردن آن | 111500 | مترمکعب
11030105 | کندن زمین در زمین‌های سنگی با بولدوزر یا وسیله مشابه وحمل مواد حاصل تا فاصله ۲۰ متر از مرکز ثقل برداشت و توده کردن آن | 709500 | مترمکعب
11030201 | کندن زمین در زمین‌های سنگی با بولدوزر یا وسیله مشابه و با استفاده از مواد سوزا، حمل مواد حاصل تا فاصله ۲۰ متر از مرکز ثقل برداشت و توده کردن آن | 815500 | مترمکعب
11030202 | اضافه‌بهابه ردیف 030105، در صورتی که در حین عملیات کندن زمین در زمین سنگی با بولدوزر لزوماً از چکش هیدرولیکی استفاده گردد. | 545500 | مترمکعب
11030203 | کندن زمین در زمین‌های سنگی با بولدوزر یا وسیله مشابه و با استفاده از مواد منبسط شونده، حمل مواد حاصل تا فاصله ۲۰ متر از مرکز ثقل برداشت و توده کردن آن. | 0 | مترمکعب
11030204 | اضافه‌بها به ردیف ٠٣٠٢٠١ چنانچه در انفجار از سامانه نانل به جای چاشنی الکتریکی استفاده شود | 65700 | مترمکعب
11030301 | رگلاژ و پروفیله کردن سطح شیروانی ترانشه‌ها و شیروانی خاک‌ریزها | 33600 | مترمربع
11030401 | اضافه‌بها به‌ ردیف‌های ۰۳۰۱۰۳، ۰۳۰۱۰۵ و ۰۳۰۲۰۱ در صورتی که کندن زمین در گود انجام شود | 26100 | مترمکعب
11030403 | اضافه‌بها به‌ ردیف ۰۳۰۱۰۲، هرگاه فاصله حمل بیش از ۲۰ متر و حداکثر 50 متر باشد. | 136000 | مترمکعب
11030404 | جابجایی خاک‌های حاصل از کندن زمین یا خاک‌های توده شده (به جز زمین لجنی)، حداکثر تا 50 متر با بولدوزر یا وسیله مشابه از کنار محل کندن زمین به محل دپو یا برعکس به ازای هر 20متر. (کسر 20 متر به تناسب محاسبه می‌شود.) | 50000 | مترمکعب
11030501 | کندن زمین در صورت لزوم استفاده از بیل هیدرولیکی یا وسیله مشابه در زمین‌های خاکی و ریختن خاک کنده شده در کنارمحل‌های مربوط. | 238500 | مترمکعب
11030503 | لجن‌برداری در صورت لزوم استفاده از بیل هیدرولیکی یا وسیله مشابه در زمین‌های لجنی و حمل و تخلیه مواد کنده شده تا فاصله ۲۰ متر از مرکز ثقل برداشت. | 570000 | مترمکعب
11030504 | کندن زمین در صورت لزوم استفاده از چکش هیدرولیکی در زمین‌های سنگی و حمل و تخلیه مواد کنده شده تا فاصله ۲۰ متر از مرکز ثقل برداشت. | 2315000 | مترمکعب
11030601 | اضافه‌بها به‌ ردیف‌های ۰۳۰۵۰۱ تا ۰۳۰۵۰۴، هرگاه عمق کندن زمین تا 2 متر باشد. | 39100 | مترمکعب
11030602 | اضافه‌بها به ‌ردیف‌های کندن زمین(به جز زمین لجنی)، هرگاه عملیات کندن زمین زیر تراز آب زیرزمینی انجام شود و آبکشی با تلمبه موتوری الزامی باشد. | 333000 | مترمکعب
11030603 | اضافه‌بها به ردیف‌های ۰۳۰۵۰۱ تا ۰۳۰۵۰۴، هرگاه عمق کندن زمین بیش از 3 متر باشد، برای حجم خاک واقع شده در عمق 3 تا 4 متر یک بار، 4 تا 5 متر دوبار، 5 تا 6 متر 3 بار و به همین ترتیب برای عمق های بیشتر | 29400 | مترمکعب
11030701 | بارگیری مواد حاصل از عملیات خاکی یا خاک‌های توده شده و حمل آن با کامیون یا هرنوع وسیله مکانیکی دیگر تا فاصله ۱۰۰ متری مرکز ثقل برداشت و تخلیه آن. | 161000 | مترمکعب
11030702 | حمل مواد حاصل از عملیات خاکی یا خاک‌های توده شده، وقتی که فاصله حمل بیش از ۱۰۰ متر تا ۵۰۰ متر باشد، به ازای هر ۱۰۰ متر مازاد بر۱۰۰ متر اول (کسر ۱۰۰ متر به تناسب محاسبه می‌شود) | 6200 | مترمکعب
11030703 | حمل مواد حاصل از عملیات خاکی یا خاک‌های توده شده، وقتی که فاصله حمل بیش از۵۰۰ متر تا ۱۰ کیلومتر باشد، برای هر کیلومتر مازاد بر ۵۰۰ متر اول، برای راه‌های آسفالتی (کسر کیلومتر به‌ نسبت قیمت یک کیلومتر محاسبه می‌شود). | 31700 | مترمکعب - کیلومتر‏
11030704 | حمل مواد حاصل از عملیات خاکی یا خاک‌های توده شده، وقتی که فاصله حمل بیش از ۱۰ کیلومتر تا ۳۰ کیلومتر باشد، برای هر کیلومتر مازاد بر ۱۰ کیلومتر، برای راه‌های آسفالتی (کسر کیلومتر، به‌ نسبت بهای یک کیلومتر محاسبه می‌شود) | 25800 | مترمکعب - کیلومتر‏
11030705 | حمل مواد حاصل از عملیات خاکی یا خاک‌های توده شده، وقتی که فاصله حمل بیش از ۳۰ کیلومتر باشد، برای هر کیلومتر مازاد بر ۳۰ کیلومتر، برای راه‌های آسفالتی (کسر کیلومتر، به ‌نسبت بهای یک کیلومتر محاسبه می‌شود) | 23500 | مترمکعب - کیلومتر‏
11030706 | بارگیری و باراندازی هرگاه استفاده از جرثقیل و باکت یا وسیله مشابه آن برای بارگیری الزامی باشد | 0 | مترمکعب
11030801 | تسطیح بستر خاک‌ریزها یا سطوح کنده شده (به جز شیروانی‌ها) با گریدر یا سایر وسایل مکانیکی | 4320 | مترمربع
11030802 | آب‌پاشی و کوبیدن زمین طبیعی یا بستر خاک‌ریزها یا سطوح کنده شده و مانند آن‏ها، تا عمق ۱۵ سانتی‌متر با تراکم ۸۵ درصد به روش پروکتور اصلاحی | 13700 | مترمربع
11030803 | آب‌پاشی و کوبیدن زمین طبیعی یا بستر خاک‌ریزها یا سطوح کنده شده و مانند آن‏ها ، تا عمق ۱۵ سانتی‌متر با تراکم ۹۰ درصد به روش پروکتور اصلاحی | 17500 | مترمربع
11030804 | آب‌پاشی و کوبیدن زمین طبیعی یا بستر خاک‌ریزها یا سطوح کنده شده و مانند آن‏ها، تا عمق ۱۵ سانتی‌متر با تراکم ۹۵ درصد به روش پروکتور اصلاحی | 21100 | مترمربع
11030805 | آب‌پاشی و کوبیدن زمین طبیعی یا بستر خاک‌ریزها یا سطوح کنده شده و مانند آن‏ها، تا عمق ۱۵ سانتی‌متر با تراکم ۱۰۰ درصد به‌ روش پروکتور اصلاحی | 30400 | مترمربع
11030901 | پخش، آب‌پاشی، تسطیح، پروفیله کردن، رگلاژ و کوبیدن قشرهای خاک یا توونان ریخته شده، با ۸۵ درصد کوبیدگی به‌ روش پروکتور اصلاحی، وقتی که ضخامت قشرهای خاک یا توونان ریخته شده پس از کوبیده شدن حداکثر ۱۵ سانتی‌متر باشد | 175500 | مترمکعب
11030902 | پخش، آب‌پاشی، تسطیح، پروفیله کردن، رگلاژ و کوبیدن قشرهای خاک یا توونان ریخته شده، با ۹۰ درصد کوبیدگی به روش پروکتور اصلاحی، وقتی که ضخامت قشرهای خاک یا توونان ریخته شده پس از کوبیده شدن حداکثر ۱۵ سانتی‌متر باشد | 204000 | مترمکعب
11030903 | پخش، آب‌پاشی، تسطیح، پروفیله کردن، رگلاژ و کوبیدن قشرهای خاک یا توونان ریخته شده، با ۹۵ درصد کوبیدگی به روش پروکتور اصلاحی، وقتی که ضخامت قشرهای خاک­ یا توونان ریخته شده پس از کوبیده شدن حداکثر ۱۵ سانتی‌متر باشد | 233000 | مترمکعب
11030904 | پخش، آب‌پاشی، تسطیح، پروفیله کردن، رگلاژ و کوبیدن قشرهای خاک یا توونان ریخته شده، با ۱۰۰ درصد کوبیدگی به ‌روش پروکتور اصلاحی، وقتی که ضخامت خاک یا توونان ریخته شده پس از کوبیده شدن حداکثر ۱۵ سانتی‌متر باشد | 307000 | مترمکعب
11030905 | تحکیم زمین‌های ماسه‌ای به روش تراکم دینامیکی (Dynamic­Compaction)، همراه با افزودن خاک مناسب. | 0
11031001 | ریختن خاک‌ها یا مصالح سنگی موجود کنار پی‌ها، گودها، کانال ها و ترانشه‌ها، به صورت لایه لایه به درون آن‌ها با هر وسیله مکانیکی | 41600 | مترمکعب
11031003 | اختلاط دو یا چند نوع مصالح، به منظور ساختن زیرسازی راه، تقویت بستر و سایر کارهای مشابه. | 58600 | مترمکعب
11031004 | پخش خاک‌های نباتی ریسه یا توده شده، تنظیم و رگلاژ آن در محل‌های مورد نظر | 35700 | مترمکعب
11031005 | پخش و انباشتن مصالح حاصل از کندن زمین در محل‌های مشخص و محدود با هر ضخامت (دپو کردن) | 24600 | مترمکعب
11031102 | پخش، تسطیح، غرقاب کردن و کوبیدن ماسه بادی برای ساختمان بدنه راه یا محوطه. | 359000 | مترمکعب
11031103 | پخش، تسطیح و کوبیدن ماسه بادی برای تحکیم بستر راه یا محوطه. | 261500 | مترمکعب
11031201 | چال‌زنی تا قطر 100 میلی‌متر در هر نوع خاک و زاویه تا ۲۰ درجه نسبت به سطح افق | 3356000 | متر طول
11031202 | چال‌زنی به قطر بیش از 100 میلی‌متر در هر نوع خاک و زاویه تا ۲۰ درجه نسبت به سطح افق | 3960000 | متر طول
11031203 | کسربها به ردیف‌های ۰۳۱۲۰۱ و ۰۳۱۲۰۲ برای چال‌زنی با زاویه بیش از ۲۰ درجه نسبت به سطح افق تا ۶۰ درجه به ازای هر درجه | -1 | درصد
11031204 | اضافه‌بها به ردیف‌های 031201 و 031202، هر گاه طول چال‌زنی بیش از 15 متر باشد، برای طول بین 15 تا 18 متر یک بار، 18 تا 21 متر دوبار، 21 تا 24 متر 3 بار و به همین ترتیب برای طول‌های بیشتر تا 30 متر | 794500 | متر طول
11031205 | غلاف‌گذاری با لوله فولادی هم زمان با چال‌زنی | 2056000 | متر طول
11040101 | سنگ‌چینی در کف با سنگ قلوه | 4807000 | مترمکعب
11040102 | سنگ‌چینی در کف با سنگ لاشه | 6270000 | مترمکعب
11040103 | سنگ‌ریزی پشت دیوار و پی با سنگ قلوه | 4517000 | مترمکعب
11040105 | تهیه، ساخت و نصب تورسنگ با توری سیمی گالوانیزه (7 کیلوگرم بر مترمکعب تورسنگ) و سنگ قلوه. | 8402000 | مترمکعب
11040106 | تهیه، ساخت و نصب تورسنگ با توری سیمی گالوانیزه (7 کیلوگرم بر مترمکعب تورسنگ) و سنگ‌لاشه | 9595000 | مترمکعب
11040107 | اضافه‌بها به ردیف‌های 040105 و 040106، به ازای هر کیلوگرم اضافه وزن توری سیمی گالوانیزه مصرفی در یک مترمکعب تورسنگ تا 16 کیلوگرم | 374500 | کیلوگرم
11040201 | بنایی با سنگ‌لاشه و ملات ماسه آهک 1:3 در پی | 11144000 | مترمکعب
11040202 | بنایی با سنگ‌لاشه و ملات باتارد 1:2:9 در پی | 11487000 | مترمکعب
11040203 | بنایی با سنگ‌لاشه و ملات ماسه سیمان 1:5 در پی | 11423000 | مترمکعب
11040204 | بنایی با سنگ قواره و ملات ماسه آهک 1:3 در دیوارها و سایر محل‌هایی که بالاتر از پی قرار دارند | 12432000 | مترمکعب
11040205 | بنایی با سنگ قواره و ملات باتارد 1:2:9 در دیوارها و سایر محل‌هایی که بالاتر از پی قرار دارند. | 12776000 | مترمکعب
11040206 | بنایی با سنگ قواره و ملات ماسه سیمان 1:5 در دیوارها و سایر محل‌هایی که بالاتر از پی قرار دارند | 12712000 | مترمکعب
11040207 | سنگ قلوه غرقاب در ملات ماسه سیمان 1:5 | 7590000 | مترمکعب
11040208 | سنگ‌لاشه غرقاب در ملات ماسه سیمان 1:5 | 9052000 | مترمکعب
11040301 | نماسازی با سنگ قلوه رودخانه‌ای، با ملات ماسه سیمان 1:5 | 3444000 | مترمربع
11040302 | اضافه‌بهای نماسازی به ردیف‌های بنایی با سنگ قواره، درصورتی که سنگ قواره به صورت نما و به شکل موزاییکی اجرا شود | 1067000 | مترمربع
11040303 | اضافه‌بهای نماسازی به ردیف‌های بنایی با سنگ قواره، در صورتی که سنگ قواره به صورت نما و به شکل موزاییکی درز شده اجرا شود | 1495000 | مترمربع
11040304 | اضافه‌بها به ردیف‌های بنایی با سنگ قواره، برای نماسازی با سنگ قواره بادبر. | 1427000 | مترمربع
11040305 | اضافه‌بها به ردیف‌های بنایی با سنگ قواره، برای نماسازی با سنگ قواره بادبر، با ارتفاع مساوی در هر رج. | 2046000 | مترمربع
11040306 | اضافه‌بها به ردیف‌های بنایی با سنگ قواره، برای نماسازی با سنگ قواره بادبر، با ارتفاع مساوی در تمام رج‌ها. | 2377000 | مترمربع
11040307 | اضافه‌بها به بنایی‌های سنگی، هرگاه عملیات بنایی پایین‌تر از تراز آب زیرزمینی انجام شود و تخلیه آب با تلمبه موتوری در حین اجرای عملیات الزامی باشد. | 930500 | مترمکعب
11040308 | اضافه‌بها به هرنوع عملیات بنایی سنگی خارج از پی، در صورتی‌که در انحنا انجام شود. | 1252000 | مترمکعب
11040309 | تعبیه درز انقطاع در بنایی‌های سنگی با تمام عملیات لازم و به هر شکل | 1203000 | مترمربع
11040313 | نماسازی با سنگ لایه‌لایه (تخته‌ای) به ضخامت حداقل 4 سانتی‌متر و ملات ماسه سیمان 1:5 | 3049000 | مترمربع
11040314 | اضافه‌بها به ردیف 040313، در صورتی‌که بندها در کل سطح کار دارای ضخامت یکسان باشند | 1550000 | مترمربع
11040315 | اضافه‌بها به ردیف 040313، در صورتی‌که سنگ‌ها به شکل چهارضلعی با زاویه قائم به هر ابعاد و بندها در کل سطح کار دارای ضخامت یکسان باشند | 0 | مترمربع
11040402 | بنایی فرش کف با سنگ لایه‌لایه (تخته‌ای)، به ضخامت متوسط 10 سانتی‌متر با ملات ماسه سیمان 1:5 | 2695000 | مترمربع
11040403 | اضافه‌بها به ردیف 040402، در صورتی‌که بندها در کل سطح کار دارای ضخامت یکسان باشند | 1059000 | مترمربع
11040404 | اضافه‌بها به ردیف 040402، در صورتی‌که سنگ‌ها به شکل چهارضلعی با زاویه قائم به هر ابعاد و بندها در کل سطح کار دارای ضخامت یکسان باشند | 0 | مترمربع
11040405 | بنایی فرش کف با سنگ قلوه با ملات ماسه سیمان 1:5 | 2856000 | مترمربع
11040501 | تهیه، حمل و ریختن مصالح دانه‌ای زهکش طبق مشخصات به انضمام پخش و تسطیح آن‌ها | 4573000 | مترمکعب
11040502 | تهیه، حمل و ریختن ماسه شسته رودخانه‌ای در داخل کانال‌ها، اطراف پی‌ها و لوله‌ها، کف ساختمان‌ها، معابر، محوطه‌ها و یا هر محل دیگری که لازم باشد، به انضمام پخش و تسطیح آن‌ها در ضخامت‌های لازم | 5242000 | مترمکعب
11040503 | تهیه، حمل و ریختن ماسه کفی (خاک‌دار) در داخل کانال‌ها، اطراف پی‌ها و لوله‌ها، کف ساختمان‌ها، معابر، محوطه‌ها و یا هر محل دیگری که لازم باشد، به انضمام پخش و تسطیح آن‌ها در ضخامت‌های لازم | 4478000 | مترمکعب
11040504 | تهیه، حمل و ریختن شن طبیعی در داخل کانال‌ها، اطراف پی‌ها و لوله‌ها، کف ساختمان‌ها، معابر، محوطه‌ها یا هر محل دیگری که لازم باشد، به انضمام پخش و تسطیح آن‌ها در ضخامت‌های لازم | 5336000 | مترمکعب
11040505 | تهیه، حمل و ریختن شن نقلی در معابر، محوطه‌ها و یا هر محل دیگری که لازم باشد، به انضمام پخش و تسطیح آن‌ها در ضخامت‌های لازم | 5444000 | مترمکعب
11040506 | تهیه، حمل و ریختن ماسه بادی، در داخل کانال‌ها، اطراف پی‌ها و لوله‌ها، کف ساختمان‌ها، معابر، محوطه‌ها و یا هر محل دیگری که لازم باشد، به انضمام پخش و تسطیح آن‌ها در ضخامت‌های لازم | 2740000 | مترمکعب
11040507 | تهیه، حمل و ریختن مصالح فیلتر، به انضمام پخش و تسطیح آن‌ها | 4894000 | مترمکعب
11040508 | اضافه‌بها به ردیف‌های 040501 تا 040507، در صورت کوبیدن مصالح ریخته شده در ضخامت‌های لازم. | 819000 | مترمکعب
11040509 | تهیه، حمل و ریختن خاک رس در ترانشه، کانال و کف، به انضمام پخش، تسطیح و کوبیدن آن‌ها در صورتی‌که ضخامت قشرهای خاک‌ریزی پس از کوبیده شدن حداکثر 15 سانتی‌متر باشد | 5936000 | مترمکعب
11050101 | تهیه وسایل و قالب‌بندی با استفاده از تخته نراد خارجی، در پی‌ها و شناژهای مربوط به آن. | 2753000 | مترمربع
11050102 | تهیه وسایل و قالب‏‌بندی با استفاده از تخته نراد خارجی، برای بتن‌ریزی پشت جدول، کف‌‏سازی و بتن مِگر به هر ارتفاع. | 1607000 | مترمربع
11050201 | تهیه وسایل و قالب‌بندی با استفاده تخته نراد خارجی، در دیوارهای بتنی به هر ارتفاع. | 4211000 | مترمربع
11050301 | تهیه وسایل و قالب‌بندی با استفاده از تخته نراد خارجی، در ستون‌ها و شناژهای قائم با مقطع چهار ضلعی به هر ارتفاع. | 4309000 | مترمربع
11050401 | تهیه وسایل و قالب‌بندی با استفاده از تخته نراد خارجی، در دال‌ها (تاوه‌ها) به هر ارتفاع. | 4107000 | مترمربع
11050406 | تهیه وسایل و قالب‌بندی با استفاده از تخته نراد خارجی برای دال‌های مرکب به هر ارتفاع. | 3417000 | مترمربع
11050501 | تهیه وسایل و قالب‌بندی با استفاده از تخته نراد خارجی، در تیرهای بتنی به هر ارتفاع. | 5337000 | مترمربع
11050701 | تهیه وسایل و قالب‌بندی با استفاده از تخته نراد خارجی، در پله‌های بتنی شامل تمام یا برخی از اجزاء نظیر تیر، دال، دست‌انداز، کف‌پله و مانند آن به طور کامل در هر ارتفاع و به هر شکل. | 5403000 | مترمربع
11050702 | تهیه وسایل و قالب‌بندی با استفاده از تخته نراد خارجی، روی سطح فوقانی دال و تیر بتنی شیب‌دار. | 4847000 | مترمربع
11050803 | اضافه‌بها به ردیف‌های قالب‌بندی با استفاده از تخته نراد خارجی برای سطوح منحنی که نسبت به محور قائم دارای انحناء باشند، به استثنای ستون‌ها. | 1340000 | مترمربع
11050804 | اضافه‌بها به ردیف 050301، ولی با مقطع منحنی و غیر چهار ضلعی. | 3167000 | مترمربع
11050805 | اضافه‌بها به ردیف‏‌های قالب‏‌بندی برای اعضای بتنی شیب‌دار با استفاده از تخته نراد خارجی، در صورتی‌ که با سطح قائم یا افقی، زاویه بیش از 5 درجه داشته باشند. | 274000 | مترمربع
11050807 | اضافه‌بها به ردیف‌های قالب‌بندی با استفاده از تخته نراد خارجی، در صورتی که عملیات قالب‌بندی زیر تراز آب‌های زیرزمینی انجام شود و آبکشی با تلمبه موتوری در حین اجرای کار، ضروری باشد. | 800500 | مترمربع
11050810 | اضافه‌بها بابت قالب‌بندی دیوارهای داخلی سازه‌های فرآیندی تصفیه‌خانه‌های آب و فاضلاب، که دارای انحنا یا شکست در ارتفاع بوده و مجموع سطوح قالب‌بندی هر یک از آنها تا 25 مترمربع باشد. | 1891000 | مترمربع
11050903 | تهیه وسایل، ساخت قالب چوبی و تعبیه بازشو و جایگذاری آن برای بتن‌ریزی و خارج کردن آن. اندازه‌گیری بر حسب سطح جانبی بتن محل بازشو. | 4564000 | مترمربع
11050905 | اضافه‏‌بها به ردیف‏‌های قالب‏‌بندی چوبی در صورتی‏ که آرماتور یا داول از داخل قالب عبور داده شود. | 1107000 | مترمربع
11051001 | تهیه وسایل، چوب‌بست و تخته‌کوبی برای جلوگیری از ریزش خاک در پی ها، گودها و کانالها در هر عمق. | 2821000 | مترمربع
11051101 | تهیه وسایل و جاگذاری قالب‌های قابلمه‌ای (وافل) به ضخامت سقف تا 30 سانتی‏‌متر و برداشت آن‌ها پس از بتن‌‏ریزی در سقف‌های بتنی. | 1365000 | مترمربع
11051102 | تهیه وسایل و جاگذاری قالب‌های قابلمه‌ای (وافل) به ضخامت سقف بیش از 30 سانتی‏‌متر تا 45 سانتی‏‌متر و برداشت آن‌ها پس از بتن‌‏ریزی در سقف‌های بتنی. | 1476000 | مترمربع
11051103 | تهیه وسایل و جاگذاری قالب‌های قابلمه‌ای (وافل) به ضخامت سقف بیش از 45 سانتی‏‌متر تا 60 سانتی‌‏متر و برداشت آن‌ها پس از بتن‌‏ریزی در سقف‌های بتنی. | 1575000 | مترمربع
11051201 | تهیه وسایل و جاگذاری قالب‌های مکعبی شکل ماندگار به هر ضخامت سقف در سقف‏‌های مجوف بتنی از جنس پلیمر. | 1897000 | مترمربع
11051202 | تهیه وسایل و جاگذاری قالب‌های کروی یا بیضوی شکل ماندگار به هر ضخامت سقف در سقف‏‌های مجوف بتنی از جنس پلیمر. | 1661000 | مترمربع
11060101 | تهیه وسایل و قالب‌بندی با استفاده از قالب فولادی درپی‌ها و شناژهای پی. | 1891000 | مترمربع
11060102 | تهیه وسایل و قالب‏‌بندی با استفاده از قالب فولادی، برای بتن‌ریزی پشت جدول، کف‌‏سازی و بتن مگر به هر ارتفاع. | 1120000 | مترمربع
11060201 | تهیه وسایل و قالب‌بندی با استفاده از قالب فولادی در دیوارهای بتنی که ارتفاع دیوار حداکثر 3/5 متر باشد. | 2762000 | مترمربع
11060202 | تهیه وسایل و قالب‌بندی با استفاده از قالب فولادی در دیوارهای بتنی که ارتفاع دیوار بیش از 3/5 متر و حداکثر 5/5 متر باشد. | 3034000 | مترمربع
11060203 | تهیه وسایل و قالب‌بندی با استفاده از قالب فولادی در دیوارهای بتنی که ارتفاع دیوار بیش از 5/5 متر و حداکثر 7/5 متر باشد. | 3160000 | مترمربع
11060204 | تهیه وسایل و قالب‌بندی با استفاده از قالب فولادی در دیوارهای بتنی که ارتفاع دیوار بیش از 7/5 متر و حداکثر 10 متر باشد. | 3395000 | مترمربع
11060301 | تهیه وسایل و قالب‌بندی با استفاده از قالب فولادی در ستون‌ها و شناژهای قائم با مقطع چهار ضلعی تا ارتفاع حداکثر 3/5 متر. | 2545000 | مترمربع
11060302 | تهیه وسایل و قالب‌بندی با استفاده از قالب فولادی در ستون‌ها و شناژهای قائم با مقطع چهار ضلعی که ارتفاع بیش از 3/5 متر و حداکثر 5/5 متر باشد. | 2699000 | مترمربع
11060303 | تهیه وسایل و قالب‌بندی با استفاده از قالب فولادی در ستون‌ها و شناژهای قائم با مقطع چهار ضلعی که ارتفاع بیش از 5/5 متر و حداکثر 7/5 متر باشد. | 2827000 | مترمربع
11060304 | تهیه وسایل و قالب‌بندی با استفاده از قالب فولادی در ستون‌ها و شناژهای قائم با مقطع چهار ضلعی که ارتفاع بیش از 7/5 متر و حداکثر 10 متر باشد. | 3003000 | مترمربع
11060401 | تهیه وسایل و قالب‌بندی با استفاده از قالب فولادی در تاوه‌ها (دال‌ها) تا ارتفاع حداکثر 3/5 متر. | 3081000 | مترمربع
11060402 | تهیه وسایل و قالب‌بندی با استفاده از قالب فولادی در تاوه‌ها (دال‌ها) که ارتفاع بیش از 3/5 متر و حداکثر 5/5 متر باشد. | 3463000 | مترمربع
11060403 | تهیه وسایل و قالب‌بندی با استفاده از قالب فولادی در تاوه‌ها (دال‌ها) که ارتفاع بیش از 5/5 متر و حداکثر 7/5 متر باشد. | 3982000 | مترمربع
11060404 | تهیه وسایل و قالب‌بندی با استفاده از قالب فولادی در تاوه‌ها (دال‌ها) که ارتفاع بیش از 7/5 متر و حداکثر10 متر باشد. | 4593000 | مترمربع
11060405 | تهیه وسایل و قالب‌بندی با استفاده از قالب فولادی برای سقف‌های مرکب. | 1711000 | مترمربع
11060501 | تهیه وسایل و قالب‌بندی با استفاده از قالب فولادی در تیرهای بتنی تا ارتفاع حداکثر 3/5 متر. | 3217000 | مترمربع
11060502 | تهیه وسایل و قالب‌بندی با استفاده از قالب فولادی در تیرهای بتنی که ارتفاع بیش از 3/5 متر و حداکثر 5/5 متر باشد. | 3572000 | مترمربع
11060503 | تهیه وسایل و قالب‌بندی با استفاده از قالب فولادی در تیرهای بتنی که ارتفاع بیش از 5/5 متر و حداکثر 7/5 متر باشد. | 4190000 | مترمربع
11060504 | تهیه وسایل و قالب‌بندی با استفاده از قالب فولادی در تیرهای بتنی که ارتفاع بیش از 7/5 متر و حداکثر 10 متر باشد. | 4878000 | مترمربع
11060601 | تهیه وسایل و قالب‌بندی با استفاده از قالب فولادی در شناژهای افقی روی دیوار بدون نیاز به استفاده از شمع، در هر ارتفاع. | 3354000 | مترمربع
11060701 | تهیه وسایل و قالب‌بندی با استفاده از قالب فولادی در پله‌های بتنی شامل‏ تمام یا برخی از اجزای آن نظیر تیر، تاوه، دست‏‌انداز، کف‌پله و مانند آن به طور کامل در هر ارتفاع و به هر شکل. | 3053000 | مترمربع
11060702 | تهیه وسایل و قالب‌بندی با استفاده از قالب فولادی روی سطح فوقانی دال یا تیر بتنی شیب‌دار. | 2932000 | مترمربع
11060801 | اضافه‌بها برای قالب‌بندی جدار خارجی دیوارها، تیرها یا ستون‌ها، با استفاده از قالب فولادی. | 648000 | مترمربع
11060803 | اضافه‌بها به ردیف‌های قالب‌بندی با استفاده از قالب فولادی، برای سطوح منحنی به استثنای ستون‌ها. | 1043000 | مترمربع
11060804 | اضافه‌بها به ردیف‌های 060301 تا 060304، ولی با مقاطع منحنی و غیر چهارضلعی. | 820000 | مترمربع
11060805 | اضافه‌بها به ردیف‌های قالب‌بندی برای قطعات بتنی شیب‌دار با استفاده از قالب فولادی در صورتی که با سطح قائم یا افقی، زاویه بیش از 5 درجه داشته باشند. | 276000 | مترمربع
11060806 | اضافه‌بها به ردیف‌های قالب‌بندی با استفاده ازقالب فولادی در صورتی که عملیات قالب‌بندی زیر تراز آب‌های زیرزمینی انجام شود و آبکشی با تلمبه موتوری در حین اجرای کار ضروری باشد. | 768500 | مترمربع
11060807 | اضافه‌بها به ردیف‌های قالب‌بندی دیوارها، تیرها، ستون‌ها یا دال‌ها (تاوه‌ها)، برای مواردی که قالب‌بندی برای بتن نمایان به ‏کار می‌رود. | 460000 | مترمربع
11060808 | اضافه‌بها بابت قالب‌بندی دیوارهای داخلی سازه‌های فرآیندی تصفیه‌خانه‌های آب و فاضلاب، که دارای انحنا یا شکست در ارتفاع بوده و مجموع سطوح قالب‌بندی هر یک از آنها تا 25 مترمربع باشد. | 968000 | مترمربع
11060809 | اضافه‏‌بها به ردیف‏‌های 060201 تا 060204 در صورتی که به‌ جای غلاف از فاصله‌نگهدار‏های مخصوص آب‏‌بند فولادی استفاده شود. | 511000 | مترمربع
11060810 | اضافه‌‏بها به ردیف‌‏های 060201 تا 060204 در صورتی که به جای غلاف از فاصله‌نگهدار‏های مخصوص آب‏‌بند پلاستیکی استفاده شود. | 100500 | مترمربع
11060811 | اضافه‌‏بها به ردیف‌‏های 060201 تا 060204 در صورتی که به جای بولت از تسمه فولادی ماندگار استفاده شود. | 258500 | مترمربع
11060812 | اضافه‏‌بها به ردیف‌‏های قالب‏‌بندی ستون یا دیوار بابت دمونتاژ کامل قالب کلاف شده با قالب‏‌های فولادی دارای ابعاد معین (مدولار). | 580500 | مترمربع
11060911 | تعبیه انواع درز سطحی با تمام وسایل لازم بدون پر کردن آن. | 149500 | مترطول
11060912 | تعبیه انواع درز در مقطع عرضی قطعات بتنی بدون پر کردن آن بر حسب حجم درز. | 26800 | دسی‌متر ‏مکعب
11060913 | تهیه وسایل، ساخت قالب به منظور تعبیه بازشو و جایگذاری آن برای بتن‌ریزی و خارج کردن آن. (اندازه‌گیری بر حسب سطح جانبی بتن محل بازشو). | 3450000 | مترمربع
11060914 | نصب نازل در قطعات بتنی پیش‌ساخته برای کارهای تصفیه آب. | 73700 | عدد
11060915 | اضافه‏‌بها به ردیف‌‏های قالب‏‌بندی فولادی در صورتی‌ که آرماتور یا داول از داخل قالب عبور داده شود. | 680500 | مترمربع
11060916 | تعبیه انکرباکس یا محفظه کلیدبرشی در فونداسیون، پدستال‌ها و یا اعضای دیگر بتنی. | 74200 | دسی‌متر ‏مکعب
11061001 | قالب‌بندی با استفاده از قالب فولادی، پشت بند، چوب بست، داربست، سکوها و تمام تجهیزات لازم برای قالب‌های لغزنده قائم، با سطح مقطع ثابت. | 0 | مترمربع
11061002 | قالب‌بندی با استفاده از قالب فولادی، پشت بند، چوب بست و داربست و سکوها و تمام تجهیزات لازم برای قالب لغزنده قائم در صورتی که سطح مقطع سازه متغیر باشد. | 0 | مترمربع
11061003 | اضافه‌بها به ردیف‌های قالب‌بندی دیوارها در صورتی‏که قالب به شکل هرمی یا مخروطی در سیلوها، تصفیه‌خانه‌ها و مانند آن‌ها اجرا شود. | 1159000 | مترمربع
11061004 | قالب‌بندی با استفاده از قالب فولادی، پشت بند، چوب بست و داربست و سکوها و تمام تجهیزات لازم برای قالب بالارونده خودکششی. | 0 | مترمربع
11061005 | قالب‌بندی با استفاده از قالب میزی در دال‌ها (تاوه‌ها) با تمام وسایل و ملحقات. | 0 | مترمربع
11061006 | قالب‌بندی جهت بتن‌ریزی هم‌زمان دیوار و سقف با استفاده از قالب تونلی با تمام وسایل و ملحقات. | 0 | مترمربع
11070101 | تهیه، بریدن، خم کردن و کار گذاشتن میلگرد ساده به قطر تا ۱۰ میلی‌متر، برای بتن مسلح با سیم پیچی لازم | 337500 | کیلوگرم
11070102 | تهیه، بریدن، خم کردن و کار گذاشتن میلگرد ساده به قطر ۱۲ تا ۱۸ میلی‌متر برای بتن مسلح با سیم پیچی لازم | 309000 | کیلوگرم
11070103 | تهیه، بریدن، خم کردن و کار گذاشتن میلگرد ساده به قطر 20 تا 40 میلی‌متر برای بتن مسلح با سیم پیچی لازم | 298500 | کیلوگرم
11070201 | تهیه، بریدن، خم کردن و کار گذاشتن میلگرد آج‏دار به قطر تا ۱۰ میلی‌متر، برای بتن مسلح با سیم پیچی لازم | 333500 | کیلوگرم
11070202 | تهیه، بریدن، خم کردن و کار گذاشتن میلگرد آج‏‌دار به قطر ۱۲ تا ۱۸ میلی‌متر، برای بتن مسلح با سیم پیچی لازم | 281500 | کیلوگرم
11070203 | تهیه، بریدن، خم کردن و کار گذاشتن میلگرد آج‏دار به قطر ۲۰ تا 40 میلی‌متر، برای بتن مسلح با سیم پیچی لازم | 268500 | کیلوگرم
11070301 | اضافه‌بهای مصرف میلگرد، وقتی به صورت خرپا در تیرچه‏‌های پیش‌ساخته مصرف شود | 6660 | کیلوگرم
11070302 | تهیه و اجرای میلگرد در دیوارهای بنایی برای مهار دیوار به اجزای سازه‌ای | 317000 | کیلوگرم
11070303 | تهیه و اجرای میلگرد بستر گالوانیزه در دیوارهای بنایی برای مهار دیوار به اجزای سازه‌ای | 539500 | کیلوگرم
11070304 | تهیه و ساخت قفس فولادی پیش‌‏ساخته از میلگرد با جوش‏کاری لازم به عنوان نگهدارنده قالب‎های کروی و بیضوی شکل ماندگار در سقف‌های مجوف بتنی | 542000 | کیلوگرم
11070501 | اضافه‌بها به ردیف‏‌های میلگرد، چنانچه عملیات پایین تراز آب‏‌های زیرزمینی انجام شود و آبکشی با تلمبه موتوری در حین اجرای کار ضروری باشد | 19600 | کیلوگرم
11070610 | تهیه و نصب میل‌مهار جوشی از میلگرد ساده تا قطر 40 میلی‌متر، با متعلقات سرمهار و جوشکاری لازم به طور کامل | 426500 | کیلوگرم
11070611 | تهیه و نصب میل‌مهار دو سر رزوه از میلگرد ساده تا قطر 40 میلی‌متر، با متعلقات سرمهار به طور کامل | 486500 | کیلوگرم
11070612 | تهیه، ساخت و نصب بولت از میلگرد ساده تا قطر 40 میلی‌متر، با متعلقات لازم قبل از بتن ریزی | 566500 | کیلوگرم
11070615 | کسربها به ردیف‏‌های 070610 تا 070612، در صورت استفاده از میلگرد آج‏‌دار | -37400 | کیلوگرم
11070616 | اضافه‏‌بها به ردیف‏‌های 070611 و 070612، در صورت استفاده از فولاد کربنی Ck45 | 4150 | کیلوگرم
11070620 | تهیه، مونتاژ و جاگذاری میل‌مهار از میلگرد آج‌‏دار با متعلقات سرمهار جهت اجرای مهار ناتنیده تا قطر 40 میلی‌متر | 314000 | کیلوگرم
11070625 | میخ‌کوبی به‌ وسیله چکش فشنگی (تپانچه) روی سطوح بتنی یا فولادی با میخ مخصوص فولادی به طول 20 تا 35 میلی‏‌متر | 66900 | عدد
11070701 | تهیه، مونتاژ و جاگذاری کابل بدون روکش برای اجرای مهار تنیده | 524500 | کیلوگرم
11070702 | تهیه، مونتاژ و جاگذاری کابل روکش‌‏دار برای اجرای مهار تنیده | 544000 | کیلوگرم
11070703 | اجرای عملیات کشش مهار ناتنیده (میل‏‌مهار) به ازای هر مهار | 10301000 | عدد
11070704 | اجرای عملیات کشش مهار تنیده دو رشته‏‌ای به ازای هر مهار | 5150000 | عدد
11070705 | اضافه‌بها به ردیف ۰۷۰۷۰۴ به ازای هر رشته کابل مازاد بر دو رشته که در مهار تنیده افزوده می‌شود تا ۵ رشته | 1030000 | رشته
11070710 | تهیه، مونتاژ و جاگذاری کابل بدون روکش در سقف‏‌های پیش‌‏تنیده بتنی که به روش محصور اجرا می‏‌گردد، به همراه عملیات کشش و کلیه متعلقات مربوط | 592000 | کیلوگرم
11070711 | تهیه، مونتاژ و جاگذاری کابل روکش‏‌دار در سقف‏‌های پیش‏‌تنیده بتنی که به روش غیرمحصور اجرا می‏‌گردد، به همراه عملیات کشش و کلیه متعلقات مربوط | 526000 | کیلوگرم
11070801 | تهیه و کاشت بولت مکانیکی به همراه سوراخ‏‌کاری | 0 | عدد
11070802 | تهیه و کاشت بولت یا میلگرد با چسب مخصوص به همراه سوراخ‏‌کاری | 0 | عدد
11070901 | تهیه و اجرای اتصال مکانیکی میلگردها به یکدیگر به همراه رزوه کردن میلگردها | 0 | عدد
11070902 | اتصال میلگردها به یکدیگر به روش جوش‏کاری ذوبی فشاری گازی به همراه آماده‌‏سازی محل اتصال | 0 | عدد
11080101 | تهیه و اجرای بتن با شن و ماسه شسته طبیعی یا شکسته، با ۱۰۰ کیلوگرم سیمان در متر‏مکعب بتن. | 11216000 | مترمکعب
11080102 | تهیه و اجرای بتن با شن و ماسه شسته طبیعی یا شکسته، با ۱۵۰ کیلوگرم سیمان در متر‏مکعب بتن | 11836000 | مترمکعب
11080103 | تهیه و اجرای بتن با شن و ماسه شسته طبیعی یا شکسته با مقاومت فشاری مشخصه ۱۲ مگاپاسکال | 12325000 | مترمکعب
11080104 | تهیه و اجرای بتن با شن و ماسه شسته طبیعی یا شکسته با مقاومت فشاری مشخصه ۱۶ مگاپاسکال | 12940000 | مترمکعب
11080105 | تهیه و اجرای بتن با شن و ماسه شسته طبیعی یا شکسته با مقاومت فشاری مشخصه ۲۰ مگاپاسکال | 13267000 | مترمکعب
11080106 | تهیه و اجرای بتن با شن و ماسه شسته طبیعی یا شکسته با مقاومت فشاری مشخصه ۲۵ مگاپاسکال | 13608000 | مترمکعب
11080107 | تهیه و اجرای بتن با شن و ماسه شسته طبیعی یا شکسته با مقاومت فشاری مشخصه ۳۰ مگاپاسکال | 14038000 | مترمکعب
11080108 | تهیه و اجرای بتن با شن و ماسه شسته طبیعی یا شکسته با مقاومت فشاری مشخصه ۳۵ مگاپاسکال | 14284000 | مترمکعب
11080109 | تهیه و اجرای بتن با شن و ماسه شسته طبیعی یا شکسته با مقاومت فشاری مشخصه ۴۰ مگاپاسکال | 14745000 | مترمکعب
11080111 | اضافه‌بها به ردیف‌های ۰۸۰۱۰۱تا 080109، در صورتی که از سنگ شکسته کوهی استفاده شده باشد. | 675000 | مترمکعب
11080201 | تهیه و اجرای بتن سبک با پوکه معدنی و ۱۵۰ کیلوگرم سیمان در مترمکعب بتن | 10083000 | مترمکعب
11080202 | تهیه و اجرای بتن سبک با پوکه صنعتی و ۱۵۰ کیلوگرم سیمان در مترمکعب بتن | 16101000 | مترمکعب
11080204 | تهیه و اجرای بتن سبک سلولی، با مواد شیمیایی کف‌زا یا مشابه آن، با 250 کیلوگرم سیمان در مترمکعب بتن. | 7680000 | مترمکعب
11080301 | اضافه‌بها برای بتن‌ریزی ستون‌ها، دیوارها، شناژها، تیرها و همچنین کلاف‌های‌ بتنی‌ واحدهای بنایی‌ (غیر از فونداسیون‌)، که جدا از سقف بتن‌ریزی شوند | 1815000 | مترمکعب
11080302 | اضافه‌بها برای بتن‌ریزی سقف‏ها، همچنین ستون‌ها، دیوارها، شناژها و تیرهایی که همراه سقف بتن‌ریزی شوند | 1281000 | مترمکعب
11080304 | اضافه‌بها به ردیف‌های بتن‌ریزی، هرگاه ضخامت بتن برابر ۱۵ سانتی‌متر یا کمتر باشد | 226500 | مترمکعب
11080305 | اضافه‌بها برای کرم‌بندی به منظور هدایت آب (حجم کل بتن که برای آن کرم‌بندی انجام شده ملاک محاسبه است) | 208000 | مترمکعب
11080307 | اضافه‌بها برای هرنوع بتن‌ریزی که پایین تراز آب انجام شود و آبکشی حین انجام کار با تلمبه موتوری الزامی باشد | 865500 | مترمکعب
11080308 | لیسه‌ای کردن سطح بتن تازه ریخته شده به هر روش | 403500 | مترمربع
11080309 | مضرس کردن، آجدار کردن یا راه‌راه کردن سطح بتن تازه ریخته شده در رامپ‌ها و موارد مشابه | 234500 | مترمربع
11080310 | اضافه‌بها به ردیف‌های بتن‌ریزی، در صورت مصرف بتن در بتن مسلح | 107000 | مترمکعب
11080311 | اضافه‌بها به ردیف‌های بتن‌ریزی برای سختی ارتعاش بتن، در صورتی که میلگرد به کار رفته بیش از ۱۸۰ کیلوگرم در مترمکعب بتن باشد | 267500 | مترمکعب
11080312 | تهیه مصالح و اجرای ملات به رنگ خاکستری و به ضخامت یک سانتی‌متر، به منظور سخت‏سازی بتن برای افزایش مقاومت در مقابل سایش، روی بتن کف | 2197000 | مترمربع
11080313 | تهیه مصالح و اجرای ملات به رنگ خاکستری و به ضخامت دو سانتی‌متر، به منظور سخت‏سازی بتن برای افزایش مقاومت در مقابل سایش، روی بتن کف | 3984000 | مترمربع
11080314 | اضافه‌بها برای بتن‌ریزی پی‌ها با دقت پرداخت یک میلی‌متر بر متر (mm/m 1) و یا دقت بیشتر | 200000 | مترمربع
11080315 | اضافه‏بها به ردیف‏های 080312 و 080313، در صورتی که رنگ ملات، به جز رنگ خاکستری باشد، به ازای هر یک سانتی‏متر ضخامت ملات | 67800 | مترمربع
11080316 | ایجاد شیار به هر ابعاد، در ملات موضوع ردیف‏های 080312 و 080313، به وسیله کاتر | 172500 | مترطول
11080401 | اضافه‌بها برای مصرف سیمان اضافی، نسبت به عیار درج شده در ردیف‌های مربوط | 14100 | کیلوگرم
11080501 | تهیه و اجرای گروت سیمانی برای زیر بیس‌پلیت و محل‌های لازم | 263000 | دسی‌متر ‏مکعب
11080502 | تهیه و اجرای گروت اپوکسی برای زیر بیس‌پلیت و محل‌های لازم | 2016000 | دسی‌متر ‏مکعب
11080601 | تهیه مصالح و اجرای عملیات تزریق تا ۳۰ لیتر دوغاب در متر طول مهار | 2122000 | مترطول
11080602 | اضافه‌بها به ردیف ۰۸۰۶۰۱ بابت تزریق بیش از ۳۰ لیتر دوغاب در متر‌طول مهار به ازای هر لیتر دوغاب | 64400 | مترطول
11080701 | تهیه و اجرای بتن پاششی به روش خشک با عیار 400 کیلوگرم سیمان در مترمکعب روی دیواره‏‎های خاکی، به ازای هر سانتی‌متر ضخامت | 331500 | مترمربع
11080702 | تهیه و اجرای بتن پاششی به روش تر با عیار 400 کیلوگرم سیمان در مترمکعب روی دیواره‏‎های خاکی، به ازای هر سانتی‌متر ضخامت | 343000 | مترمربع
11080801 | تهیه و مصرف ژل میکروسیلیس برای آب‌بندی و ارتقای مشخصات پایایی بتن | 179000 | کیلوگرم
11090101 | تهیه، ساخت و نصب ستون از یک تیرآهن. | 381500 | کیلوگرم
11090102 | تهیه، ساخت و نصب ستون از یک تیرآهن به همراه ورق‏های تقویتی. | 396500 | کیلوگرم
11090103 | تهیه، ساخت و نصب ستون از دو یا چند تیرآهن، ناودانی یا نبشی، در صورتی که به وسیله جوش مستقیما به یکدیگر متصل شوند | 372000 | کیلوگرم
11090104 | تهیه، ساخت و نصب ستون از دو یا چند تیرآهن، ناودانی یا نبشی به همراه ورق‏های تقویتی و بست‏های افقی یا مایل | 416500 | کیلوگرم
11090106 | تهیه، ساخت و نصب ستون از ورق با مقطع چهارگوش، H و شکل‏های دیگر | 477000 | کیلوگرم
11090220 | تهیه و کار گذاشتن تیر ساده (تیرریزی ساده) از یک تیرآهن یا ناودانی | 301500 | کیلوگرم
11090221 | تهیه و کار گذاشتن تیر ساده (تیرریزی ساده) از یک تیرآهن یا ناودانی، به همراه ورق‏های تقویتی | 348000 | کیلوگرم
11090222 | تهیه، ساخت و کار گذاشتن تیر ساده (تیرریزی ساده) از دو یا چند تیرآهن یا ناودانی، در صورتی که به وسیله جوش مستقیما به یکدیگر متصل شوند | 313000 | کیلوگرم
11090223 | تهیه، ساخت و کار گذاشتن تیر ساده (تیرریزی ساده) از دو یا چند تیرآهن، ناودانی یا نبشی، به همراه ورق‏های تقویتی و بست‏های افقی یا مایل | 343000 | کیلوگرم
11090224 | تهیه، ساخت و نصب تیر پله از تیرآهن یا ناودانی، به همراه اتصالات مربوط | 395000 | کیلوگرم
11090225 | تهیه، ساخت و نصب تیر به صورت تودلی، از یک تیرآهن یا ناودانی، به همراه اتصالات مربوط | 343500 | کیلوگرم
11090226 | تهیه، ساخت و نصب تیر به صورت تودلی، از یک تیرآهن یا ناودانی، به همراه ورق‏های تقویتی و اتصالات مربوط | 389500 | کیلوگرم
11090227 | تهیه، ساخت و نصب تیر به صورت تودلی از دو یا چند تیرآهن یا ناودانی، در صورتی که به وسیله جوش مستقیما به یکدیگر متصل شوند، به همراه اتصالات مربوط | 360000 | کیلوگرم
11090228 | تهیه، ساخت و نصب تیر به صورت تودلی از دو یا چند تیرآهن یا ناودانی به همراه ورق‏های تقویتی و بست‏های افقی یا مایل و اتصالات مربوط | 395000 | کیلوگرم
11090229 | تهیه، ساخت و نصب تیر به صورت تودلی با تیر ساخته شده از ورق به شکل تیرآهن یا اشکال دیگر به همراه اتصالات مربوط | 469500 | کیلوگرم
11090230 | تهیه، ساخت و نصب تیر اصلی از یک تیرآهن یا ناودانی | 340500 | کیلوگرم
11090231 | تهیه، ساخت و نصب تیر اصلی از یک تیرآهن یا ناودانی با ورق‏های تقویتی | 390000 | کیلوگرم
11090232 | تهیه، ساخت و نصب تیر اصلی، از دو یا چند تیرآهن یا ناودانی، در صورتی که به وسیله جوش مستقیما به یکدیگر متصل شوند | 354500 | کیلوگرم
11090233 | تهیه، ساخت و نصب تیر اصلی، از دو یا چند تیرآهن یا ناودانی به همراه ورق‏های تقویتی و بست‏های افقی یا مایل | 385500 | کیلوگرم
11090234 | تهیه، ساخت و نصب تیر اصلی از ورق به شکل تیرآهن یا اشکال دیگر به همراه ورق‏های تقویتی و ورق‏های سخت‏کننده | 460000 | کیلوگرم
11090235 | تهیه و نصب پرلین از ورق روی سطوح شیب‌دار اسکلت فولادی یا خرپا به همراه اتصالات مربوط. | 421000 | کیلوگرم
11090236 | تهیه و نصب پرلین از تیرآهن یا ناودانی روی سطوح شیب‏دار اسکلت فولادی یا خرپا به همراه اتصالات مربوط | 344500 | کیلوگرم
11090237 | تهیه، ساخت و نصب تیرچه خرپایی (تیرچه فولادی با جان باز) از نبشی، سپری، ورق و میلگرد به همراه اتصالات مربوط | 362500 | کیلوگرم
11090238 | تهیه، ساخت و نصب انواع پل‏های فولادی روی آبروها و کانال‏ها از ناودانی، تیرآهن، ورق، میلگرد و مانند آن به همراه اتصالات مربوط | 336500 | کیلوگرم
11090305 | تهیه، ساخت و نصب ستون‌های خرپایی به اشکال مختلف از تیرآهن، ناودانی، نبشی و مانند آن، با اتصال اعضای خرپا بدون استفاده از ورق | 388000 | کیلوگرم
11090306 | تهیه، ساخت و نصب ستون‌های خرپایی به اشکال مختلف از تیرآهن، ناودانی، نبشی و مانند آن، با اتصال اعضای خرپا با استفاده از ورق | 420500 | کیلوگرم
11090307 | تهیه، ساخت و نصب ستون‏های خرپایی به اشکال مختلف از ورق | 451500 | کیلوگرم
11090308 | تهیه، ساخت و نصب تیرهای خرپایی به اشکال مختلف از تیرآهن، ناودانی، نبشی، سپری و مانند آن با اتصال اعضای خرپا به یکدیگر بدون استفاده از ورق، برای دهانه تا ۲۰ متر در هر ارتفاع | 389000 | کیلوگرم
11090309 | تهیه، ساخت و نصب تیرهای خرپایی به اشکال مختلف از تیرآهن، ناودانی، نبشی، سپری و مانند آن با اتصال اعضای خرپا به یکدیگر با استفاده از ورق، برای دهانه تا ۲۰ متر در هر ارتفاع | 419500 | کیلوگرم
11090310 | تهیه، ساخت و نصب تیرهای خرپایی به اشکال مختلف از ورق، برای دهانه تا ۲۰ متر در هر ارتفاع | 445000 | کیلوگرم
11090320 | تهیه، ساخت و اجرای سازه نگهبان فولادی از تیرآهن، ناودانی، نبشی، سپری، ورق و مانند آن، برای آن قسمت از سازه نگهبان که الزاماً در کار باقی بماند | 0 | کیلوگرم
11090321 | تهیه، ساخت و اجرای سازه نگهبان فولادی از تیرآهن، ناودانی، نبشی، سپری، ورق و مانند آن، برای آن قسمت از سازه نگهبان که در کار باقی نمی‏ماند | 0 | کیلوگرم
11090401 | تهیه، ساخت و نصب قا‌ب‌های فولادی که جان و بال آن‌ها از ورق بریده و ساخته شده‌اند (با جان متغیر)، به همراه کف‌ستون‌ها، انواع ورق‌های تقویتی و اتصالات مربوط برای دهانه تا 30 متر | 490000 | کیلوگرم
11090402 | تهیه، ساخت و نصب بادبند متشکل از یک یا چند پروفیل از نبشی، تیرآهن، ناودانی، سپری و مانند آن با تمام قطعات اتصال به ستون، تیر یا اعضای بادبند به یکدیگر | 378500 | کیلوگرم
11090404 | تهیه، ساخت و نصب باد‏بند از ورق با تمام قطعات اتصال به ستون، تیر یا اعضای بادبند به یکدیگر | 455500 | کیلوگرم
11090501 | تهیه، ساخت و نصب برج‏های فولادی مرتفع آب | 591000 | کیلوگرم
11090601 | اضافه‌بها به ردیف‏های تیر در صورت تغییر ارتفاع جان تیرآهن به روش لانه زنبوری بدون استفاده از ورق برای افزایش ارتفاع جان، با ورق‌های تقویتی لازم | 63400 | کیلوگرم
11090602 | اضافه‌بها به ردیف‏های تیر در صورت تغییر ارتفاع جان تیرآهن به روش لانه زنبوری با استفاده از ورق برای افزایش ارتفاع جان، با ورق‌های تقویتی لازم | 80000 | کیلوگرم
11090603 | اضافه‌بها به ردیف‏های تیر در صورت تغییر ارتفاع جان تیرآهن با برش به خط مستقیم در جان تیرآهن، بدون استفاده از ورق برای تغییر ارتفاع جان تیرآهن | 55400 | کیلوگرم
11090604 | اضافه‌بها به ردیف‏های تیر در صورت تغییر ارتفاع جان تیرآهن با برش مستقیم در جان تیرآهن، با استفاده از ورق برای افزایش ارتفاع جان تیرآهن | 77000 | کیلوگرم
11090605 | اضافه‌بها در صورت مصرف تیرآهن بال پهن، به جای تیرآهن معمولی | 215500 | کیلوگرم
11090606 | اضافه‌بها در صورت خم کردن تیرآهن، ناودانی و سایر پروفیل‏های فولادی برای تیرهای قوسی شکل، پله‌های مدور و مانند آن (فقط برای قسمت قوسی شکل) | 283500 | کیلوگرم
11090607 | اضافه‌بها به ردیف‏های 090229 و 090234 برای تیرهای قوسی شکل با برش خط منحنی در بال یا جان تیر (فقط برای قسمت قوسی شکل) | 0 | کیلوگرم
11090608 | اضافه ‏بها به ردیف‏های تهیه و نصب ستون، تیر، پرلین، خرپا و بادبند، در صورتی‏که به جای پروفیل از قوطی یا لوله درز‏دار استفاده شود | 130000 | کیلوگرم
11090609 | اضافه‌بها به ردیف 090235 و 090236، در صورتی که پرلین در سطوح قائم (Girt) نصب شود | 33600 | کیلوگرم
11090701 | تهیه و ساخت قطعات فولادی اتصالی و نصب در داخل کارهای بتنی یا بنایی، قبل از اجرای کارهای یاد شده، از نبشی، سپری، ورق، تسمه، میلگرد، لوله و مانند آن، با شاخک‏های لازم | 509000 | کیلوگرم
11090702 | تهیه، ساخت و نصب برشگیر از ناودانی، نبشی، میلگرد، ورق و مانند آن روی قطعات اسکلت فولادی | 779500 | کیلوگرم
11090704 | تهیه، ساخت و نصب لوله رابط فولادی (Paddle pipe) برای نصب در داخل کارهای بتنی در تصفیه‌خانه‌های آب و فاضلاب یا ابنیه آبی، به همراه تسمه آب‌بند کننده قبل از اجرای بتن‌ریزی، به طور کامل | 616000 | کیلوگرم
11090705 | اضافه‌بها به ردیف ۰۹۰۷۰۴ در صورتی که از فولاد زنگ‌نزن استفاده شود. | 255000 | کیلوگرم
11090706 | تهیه، ساخت و نصب نگهدارنده لوله‌ها در تصفیه‌خانه‌های آب و فاضلاب یا ابنیه آبی و مانند آن از تیرآهن، ناودانی، نبشی، ورق و مانند آن به ارتفاع تا ۴ متر | 388000 | کیلوگرم
11090801 | جوش‏کاری با بعد موثر تا ۵ میلی‌متر، همراه ساییدن. | 1238000 | مترطول
11090802 | جوش‏کاری برای بعد موثر بیش از ۵ میلی‌متر تا ۷ میلی‌متر، همراه ساییدن. | 1566000 | مترطول
11090803 | جوش‏کاری برای بعد موثر بیش از ۷ میلی‌متر تا ۱۰ میلی‌متر، همراه ساییدن. | 2344000 | مترطول
11090804 | جوش‏کاری برای بعد موثر بیش از ۱۰ میلی‌متر تا ۱۵ میلی‌متر، همراه ساییدن. | 3724000 | مترطول
11090805 | اضافه‌بها به ردیف‌های ۰۹۰۸۰۱ تا ۰۹۰۸۰۴، در صورت استفاده از روش جوش‏کاری با گاز محافظ | 10 | درصد
11091001 | تهیه و نصب پیچ و مهره معمولی. | 703000 | کیلوگرم
11091002 | تهیه و نصب پیچ و مهره پرمقاومت | 841500 | کیلوگرم
11091003 | تهیه و نصب پیچ و مهره پرمقاومت که نیاز به ترک متر ندارد (TC Bolt). | 1437000 | کیلوگرم
11091004 | اضافه‌بها نسبت به ردیف‌ 091002 برای استفاده از پیچ‌های به شکل خاص غیر استاندارد (مانند پیچ سوراخ‏دار). | 443000 | کیلوگرم
11091010 | اضافه‏بها به ردیف های 091001 تا 091003 برای استفاده از پیچ و مهره با پوشش گالوانیزه گرم | 150000 | کیلوگرم
11091011 | اضافه‏بها به ردیف های 091001 تا 091003 برای استفاده از پیچ و مهره با پوشش گالوانیزه سرد | 96400 | کیلوگرم
11091012 | اضافه‏بها به ردیف‏های 091001 تا 091003 برای استفاده از پیچ و مهره با پوشش ورقه‏ای | 197000 | کیلوگرم
11091101 | تهیه پیونده‌ها و قطعات انتهای سر اعضا، به روش براده‌برداری، کوبن‏کاری یا آهنگری با وزن قطعات تا 250 گرم برای سازه‌های فضاکار | 1562000 | کیلوگرم
11091104 | تهیه پیونده‌ها و قطعات انتهای سر اعضا، به روش براده‌برداری، کوبن‏کاری یا آهنگری با وزن قطعات بیش از 250 گرم تا یک کیلوگرم برای سازه‌های فضاکار | 920500 | کیلوگرم
11091105 | تهیه پیونده‌ها و قطعات انتهای سر اعضا، به روش براده‌برداری، کوبن‏کاری یا آهنگری با وزن قطعات بیش از یک کیلوگرم برای سازه‌های فضاکار | 789000 | کیلوگرم
11091110 | اضافه‌بها به ردیف‌های ۰۹۱۱۰۱، ۰۹۱۱۰۴ و 091105 برای ماشین‌کاری پیونده‌ها | 567000 | کیلوگرم
11091111 | اضافه‌بها به ردیف‌های ۰۹۱۱۰۱، ۰۹۱۱۰۴ و 091105 برای ماشین‌کاری خاص پیونده‌ها | 1134000 | کیلوگرم
11091112 | اضافه‌بها به ردیف‌های ۰۹۱۱۰۱، ۰۹۱۱۰۴ و 091105 برای ماشین‌کاری روی قطعات انتهای سر اعضا | 227000 | کیلوگرم
11091113 | اضافه‌بها به ردیف‌های ۰۹۱۱۰۱، ۰۹۱۱۰۴ و 091105 برای استفاده از فولاد St52 یا فولاد کربنی Ck45 | 120000 | کیلوگرم
11091114 | اضافه‌بها به ردیف‌های ۰۹۱۱۰۱، ۰۹۱۱۰۴ و 091105 برای قطعاتی که به روش گرم، گالوانیزه شوند | 152500 | کیلوگرم
11091115 | اضافه‌بها به ردیف‌های ۰۹۱۱۰۱، ۰۹۱۱۰۴ و 091105 برای قطعاتی که به روش سرد، گالوانیزه شوند | 98000 | کیلوگرم
11091601 | تهیه و آماده‌سازی واحدهای سازه‌ فضاکار از لوله درزدار از فولاد St37 شامل بریدن به اندازه‌های معین، پلیسه‌گیری، سنگ‌زدن و مونتاژ آن‏ها با قطعات الحاقی در داخل جیگ و آماده‌کردن برای جوش‏کاری | 627500 | کیلوگرم
11091605 | اضافه‌بها نسبت به ردیف‌ ۰۹۱۶۰۱، در صورتی که وزن پروفیل یا لوله عضو کمتر از دو کیلوگرم باشد | 36600 | کیلوگرم
11091606 | کسربها نسبت به ردیف‌ ۰۹۱۶۰۱، در صورتی که به جای لوله درزدار، از نبشی و مانند آن استفاده شود | -213000 | کیلوگرم
11091607 | اضافه‌بها نسبت به ردیف‌ ۰۹۱۶۰۱، در صورتی که به جای لوله، از اضلاع حاصل از پرس کاری و نورد سرد استفاده شود (مانند قوطی) | 0 | کیلوگرم
11091608 | اضافه‌بها نسبت به ردیف ۰۹۱۶۰۱، برای استفاده از فولاد St52 | 130000 | کیلوگرم
11091609 | اضافه‌بها نسبت به ردیف ۰۹۱۶۰۱، برای استفاده از لوله‌های با ضخامت جدار بیش از ۷ میلی‌متر | 231500 | کیلوگرم
11091610 | اضافه‌بها نسبت به ردیف ۰۹۱۶۰۱، برای آماده‌سازی سر اضلاع برای جوش‏کاری مستقیم به یکدیگر با برشکاری طبق الگو و سنگ‌زدن | 38000 | کیلوگرم
11091611 | اضافه‌بها نسبت به ردیف ۰۹۱۶۰۱، بابت دوپهن کردن سر پروفیل لوله فولادی و سوراخ‏کاری لازم | 0 | کیلوگرم
11091612 | اضافه‌بها نسبت به ردیف ۰۹۱۶۰۱، برای استفاده از لوله که به روش گرم، گالوانیزه شده باشد | 152500 | کیلوگرم
11091613 | اضافه‌بها نسبت به ردیف ۰۹۱۶۰۱ برای استفاده از لوله که به روش سرد، گالوانیزه شده باشد. | 98000 | کیلوگرم
11092801 | هزینه بافت و نصب شبکه‌های سازه فضاکار تخت نسبت به هزینه تهیه و آماده‏سازی قطعات | 15 | درصد
11092802 | هزینه بافت و نصب شبکه‌های سازه فضاکار با انحنا در یک امتداد (چلیک‌ها) نسبت به هزینه تهیه و آماده‏سازی قطعات. | 18 | درصد
11092803 | هزینه بافت و نصب شبکه‌های سازه فضاکار با انحنا در دو امتداد (گنبدها) نسبت به هزینه تهیه و آماده‏سازی قطعات | 25 | درصد
11092804 | هزینه بافت و نصب شبکه‌های سازه فضاکار دارای فرم‌های آزاد نسبت به هزینه تهیه و آماده‏سازی قطعات | 30 | درصد
11100101 | اجرای سقف تیرچه و بلوک به ضخامت 20 سانتی‌متر با تیرچه پاشنه بتنی و بلوک توخالی بتنی، شامل تهیه تمام مصالح به استثنای میلگرد، و تهیه تجهیزات لازم به طور کامل | 4799000 | مترمربع
11100102 | اجرای سقف تیرچه و بلوک به ضخامت ۲۵ سانتی‌متر با تیرچه پاشنه بتنی و بلوک توخالی بتنی، شامل تهیه تمام مصالح به استثنای میلگرد، و تهیه تجهیزات لازم به طور کامل | 5036000 | مترمربع
11100103 | اجرای سقف تیرچه و بلوک به ضخامت ۳۰ سانتی‌متر با تیرچه پاشنه بتنی و بلوک توخالی بتنی، شامل تهیه تمام مصالح به استثنای میلگرد، و تهیه تجهیزات لازم به طور کامل | 5254000 | مترمربع
11100104 | اجرای سقف تیرچه و بلوک به ضخامت ۳۵ سانتی‌متر با تیرچه پاشنه بتنی و بلوک توخالی بتنی، شامل تهیه تمام مصالح به استثنای میلگرد، و تهیه تجهیزات لازم به طور کامل | 5635000 | مترمربع
11100202 | اجرای سقف تیرچه و بلوک به ضخامت ۲۵ سانتی‌متر با تیرچه پاشنه بتنی و بلوک توخالی سفالی، شامل تهیه تمام مصالح به استثنای میلگرد، و تهیه تجهیزات لازم به طور کامل | 5118000 | مترمربع
11100203 | اجرای سقف تیرچه و بلوک به ضخامت ۳۰ سانتی‌متر با تیرچه پاشنه بتنی و بلوک توخالی سفالی، شامل تهیه تمام مصالح به استثنای میلگرد، و تهیه تجهیزات لازم به طور کامل | 5247000 | مترمربع
11100305 | اجرای سقف تیرچه و بلوک به ضخامت ۲۵ سانتی‌متر با تیرچه پاشنه بتنی و بلوک پلی‏‌استایرن منبسط ‏شده، شامل تهیه تمام مصالح به استثنای میلگرد، و تهیه تجهیزات لازم به طور کامل | 6201000 | مترمربع
11100306 | اجرای سقف تیرچه و بلوک به ضخامت ۳۰ سانتی‌متر با تیرچه پاشنه بتنی و بلوک پلی‏‌استایرن منبسط ‏شده، شامل تهیه تمام مصالح به استثنای میلگرد، و تهیه تجهیزات لازم به طور کامل | 6708000 | مترمربع
11100401 | اجرای سقف تیرچه و بلوک به ضخامت 20 سانتی‌متر با تیرچه فولادی با جان باز و بلوک توخالی بتنی شامل تهیه تمام مصالح به استثنای تیرچه فولادی و میلگرد و تهیه تجهیزات لازم به طور کامل | 3855000 | مترمربع
11100402 | اجرای سقف تیرچه و بلوک به ضخامت ۲۵ سانتی‌متر با تیرچه فولادی با جان باز و بلوک توخالی بتنی شامل تهیه تمام مصالح به استثنای تیرچه فولادی و میلگرد و تهیه تجهیزات لازم به طور کامل | 4092000 | مترمربع
11100403 | اجرای سقف تیرچه و بلوک به ضخامت ۳۰ سانتی‌متر با تیرچه فولادی با جان باز و بلوک توخالی بتنی شامل تهیه تمام مصالح به استثنای تیرچه فولادی و میلگرد و تهیه تجهیزات لازم به طور کامل | 4310000 | مترمربع
11100405 | اجرای سقف تیرچه و بلوک به ضخامت 35 سانتی‌متر با تیرچه فولادی با جان باز و بلوک توخالی بتنی، شامل تهیه تمام مصالح به استثنای تیرچه فولادی و میلگرد، و تهیه تجهیزات لازم به طور کامل | 4691000 | مترمربع
11100501 | اجرای سقف تیرچه و بلوک به ضخامت ۲۵ سانتی‌متر با تیرچه فولادی با جان باز و بلوک توخالی سفالی، شامل تهیه تمام مصالح به استثنای تیرچه فولادی و میلگرد، و تهیه تجهیزات لازم به طور کامل | 4174000 | مترمربع
11100502 | اجرای سقف تیرچه و بلوک به ضخامت ۳۰ سانتی‌متر با تیرچه فولادی با جان باز و بلوک توخالی سفالی، شامل تهیه تمام مصالح به استثنای تیرچه فولادی و میلگرد، و تهیه تجهیزات لازم به طور کامل | 4303000 | مترمربع
11100601 | اجرای سقف تیرچه و بلوک به ضخامت ۲۵ سانتی‌متر با تیرچه فولادی با جان باز و بلوک پلی‏‌استایرن منبسط‏ شده، شامل تهیه تمام مصالح به استثنای تیرچه فولادی و میلگرد و تهیه تجهیزات لازم به طور کامل | 5257000 | مترمربع
11100602 | اجرای سقف تیرچه و بلوک به ضخامت 30 سانتی‌متر با تیرچه فولادی با جان باز و بلوک پلی‏‌استایرن منبسط‏ شده، شامل تهیه تمام مصالح به استثنای تیرچه فولادی و میلگرد و تهیه تجهیزات لازم به طور کامل | 5764000 | مترمربع
11100701 | اضافه‌بها به ردیف‏‌های سقف تیرچه و بلوک، در صورتی که مقاومت فشاری مشخصه بتن سقف، بیش از 20 مگاپاسکال و حداکثر 25 مگاپاسکال باشد | 32400 | مترمربع
11100702 | اضافه‌بها به ردیف‌‏های سقف تیرچه و بلوک، در صورتی که مقاومت فشاری مشخصه بتن سقف، بیش از 25 مگاپاسکال و حداکثر 30 مگاپاسکال باشد | 43400 | مترمربع
11100703 | اضافه‌بها به ردیف‌‏های سقف تیرچه و بلوک با بلوک بتنی، در صورتی که در تهیه بلوک از پوکه معدنی استفاده شده باشد | 232500 | مترمربع
11110101 | آجرکاری به ضخامت یک و نیم آجر و بیشتر با آجر ماسه آهکی به ابعاد آجرفشاری و ملات ماسه سیمان 1:5. | 18824000 | مترمکعب
11110104 | دیوار یک آجره با آجر ماسه آهکی به ابعاد آجر فشاری و ملات ماسه سیمان ۱:۵. | 4261000 | مترمربع
11110107 | دیوار نیم آجره با آجر ماسه آهکی، به ابعاد آجر فشاری و ملات ماسه سیمان ۱:۵. | 2357000 | مترمربع
11110110 | دیوار آجری به ضخامت 5 تا 6 سانتی‎متر با آجر ماسه آهکی به ابعاد آجرفشاری و ملات گچ و خاک | 1537000 | مترمربع
11110201 | آجرکاری به ضخامت یک و نیم آجر و بیشتر با آجر فشاری و ملات ماسه سیمان ۱:۵ | 17599000 | مترمکعب
11110205 | دیوار یک آجره با آجر فشاری و ملات ماسه سیمان ۱:۵. | 3992000 | مترمربع
11110208 | دیوار نیم آجره با آجر فشاری و ملات ماسه سیمان ۱:۵. | 2208000 | مترمربع
11110212 | دیوار آجری به ضخامت ۵ تا ۶ سانتی‌متر، با آجر فشاری و ملات گچ و خاک. | 1450000 | مترمربع
11110213 | آجرکاری با آجرفشاری برای زیرسازی پله با ملات ماسه سیمان 1:5. | 19053000 | مترمکعب
11110401 | دیوار به ضخامت 7 تا 11 سانتی‌متر با بلوک سفال و ملات ماسه سیمان 1:5. | 17149000 | مترمکعب
11110402 | دیوار به ضخامت بیش از 11 تا 22 سانتی‌متر با بلوک سفال و ملات ماسه سیمان 1:5 | 14027000 | مترمکعب
11110403 | آجرکاری به ضخامت بیش از 22 سانتی‌متر با بلوک سفال و ملات ماسه سیمان 1:5 | 13768000 | مترمکعب
11110501 | آجرکاری به ضخامت یک و نیم آجر و بیشتر با آجرماشینی سوراخ‌دار به ابعاد آجرفشاری و ملات ماسه سیمان 1:5. | 19252000 | مترمکعب
11110502 | دیوار یک آجره با آجر ماشینی سوراخ‌دار به ابعاد آجر فشاری، با ملات ماسه سیمان ۱:۵ | 4459000 | مترمربع
11110503 | دیوار نیم آجره با آجر ماشینی سوراخ‌دار به ابعاد آجر فشاری، با ملات ماسه سیمان ۱:۵ | 2407000 | مترمربع
11110504 | دیوار آجری به ضخامت ۵ تا ۶ سانتی‌متر با آجر ماشینی سوراخ‌دار به ابعاد آجر فشاری، با ملات گچ و خاک. | 1491000 | مترمربع
11110601 | نماچینی نیم آجره با آجر ماشینی سوراخ‌دار مخصوص نما به ابعاد آجرفشاری و ملات ماسه سیمان ۱:۵ | 4454000 | مترمربع
11110602 | نماچینی نیم آجره با آجرماشینی سوراخ‌دار مخصوص نما به ضخامت حدود ۴ سانتی‌متر و ملات ماسه سیمان1:5 | 5022000 | مترمربع
11110603 | نماچینی نیم آجره با آجر ماشینی سوراخ‌دار مخصوص نما به ضخامت حدود ۳ سانتی‌متر و ملات ماسه سیمان 1:5 | 5933000 | مترمربع
11110610 | دیوار یک آجره و نماسازی یک طرفه با آجر ماشینی سوراخ‌دار مخصوص نما به ابعاد آجرفشاری و ملات ماسه سیمان 1:5 | 7364000 | مترمربع
11110611 | دیوار یک آجره و نماسازی یک طرفه با آجرماشینی سوراخ‌دار مخصوص نما به ضخامت حدود ۴ سانتی‌متر و ملات ماسه سیمان 1:5 | 9088000 | مترمربع
11110612 | دیوار یک آجره و نماسازی یک طرفه با آجرماشینی سوراخ‌دار مخصوص نما به ضخامت حدود 3 سانتی‌متر و ملات ماسه سیمان 1:5 | 9937000 | مترمربع
11110615 | دیوار یک و نیم آجره و نماسازی دو طرفه با آجر ماشینی سوراخ‌دار مخصوص نما به ابعاد آجرفشاری و ملات ماسه سیمان 1:5 | 10409000 | مترمربع
11110616 | دیوار یک و نیم آجره و نماسازی دو طرفه با آجرماشینی سوراخ‌دار مخصوص نما به ضخامت حدود ۴ سانتی‌متر و ملات ماسه سیمان 1:5 | 11646000 | مترمربع
11110617 | دیوار یک و نیم آجره و نماسازی دو طرفه با آجرماشینی سوراخ‌دار مخصوص نما به ضخامت حدود 3 سانتی‌متر و ملات ماسه سیمان 1:5 | 13098000 | مترمربع
11110701 | نماچینی نیم آجره با آجر قزاقی به ابعاد آجر فشاری و ملات ماسه سیمان ۱:۵ | 5676000 | مترمربع
11110702 | نماچینی نیم آجره با آجر قزاقی به ضخامت حدود ۴ سانتی‌متر و ملات ماسه سیمان ۱:۵ | 6303000 | مترمربع
11110703 | نماچینی نیم آجره با آجر قزاقی به ضخامت حدود 3 سانتی‌متر و ملات ماسه سیمان ۱:۵ | 7496000 | مترمربع
11110801 | اضافه‌بهای نماسازی نسبت به ردیف‌های دیوارچینی با آجر فشاری، آجر ماسه آهکی و آجر ماشینی سوراخ‌دار. | 919500 | مترمربع
11110802 | اضافه‌بهای نماسازی نسبت به ردیف‌های دیوارچینی با آجرفشاری، درصورتی که در نما از آجر ماشینی سوراخ‌دار به ابعاد آجر فشاری استفاده شود | 1448000 | مترمربع
11110803 | اضافه‌بهای نماسازی نسبت به ردیف‌های دیوارچینی با آجر ماسه‌ آهکی، درصورتی که در نما از آجر ماشینی سوراخ‌دار به ابعاد آجر فشاری استفاده شود | 1285000 | مترمربع
11110804 | اضافه‌بهای نماسازی نسبت به ردیف‌های دیوارچینی با آجر فشاری، در صورتی که در نما از آجر قزاقی، به ابعاد آجر فشاری استفاده شود. | 2590000 | مترمربع
11110805 | اضافه‌بهای نماسازی به ردیف‌های دیوارچینی با آجر ماسه آهکی در صورتی که در نما از آجر قزاقی، به ابعاد آجر فشاری استفاده شود | 2434000 | مترمربع
11110815 | اضافه‌بهای نماسازی نسبت به ردیف‌های دیوارچینی با آجر فشاری درصورتی که در نما از آجر ماشینی سوراخ‌دار مخصوص نما به ابعاد آجر فشاری استفاده شود | 1336000 | مترمربع
11110816 | اضافه‌بهای نماسازی نسبت به ردیف‌های دیوارچینی با آجر ماسه آهکی درصورتی که در نما از آجر ماشینی سوراخ‌دار مخصوص نما به ابعاد آجر فشاری استفاده شود | 1224000 | مترمربع
11110817 | اضافه‌بهای نماسازی نسبت به ردیف‌های دیوارچینی با آجر ماشینی سوراخ‌دار، درصورتی که در نما از آجر ماشینی سوراخ‌دار مخصوص نما به ابعاد آجر فشاری استفاده شود | 1136000 | مترمربع
11110820 | اضافه‌بها به ردیف‌های 110601 تا 110617 و 110815 تا 110817 درصورت استفاده از آجر ماشینی سوراخ‌دار مخصوص نما به رنگ قرمز | 5775000 | مترمکعب
11110821 | اضافه‌بها به ردیف‌های نماسازی بابت آب ساب نمودن آجر. | 1312000 | مترمربع
11110822 | اضافه‌بها به ردیف‌های نماسازی بابت تراش و کشویی نمودن آجر. | 1004000 | مترمربع
11110823 | اضافه‌بها به ردیف‌های نماچینی، در صورتی که آجرها به صورت هره چیده شود (اندازه‌گیری روی سطح قابل رویت) | 1752000 | مترمربع
11110824 | اضافه‌بهای دیوار چینی به صورت دیوار دو جداره، به ازای هر مترمربع دیوار دو جداره که هم زمان چیده شود. (یک طرف اندازه‌گیری می‌شود) | 163500 | مترمربع
11110825 | اضافه‌بها برای هر نوع دیوارچینی یا آجرکاری که در پایین تراز آب‌های زیرزمینی انجام شود و آبکشی حین انجام کار با تلمبه موتوری الزامی باشد. | 1744000 | مترمکعب
11110826 | اضافه‌بها به هر نوع آجرکاری، برای کار در داخل چاه یا قنات یا مجاری زیرزمینی در هر عمق و به هر طول | 8373000 | مترمکعب
11110827 | اضافه‌بها به ردیف‌های دیوارچینی، درصورتی که دیوار با میلگرد به اجزای سازه‌ای مهار شود. | 320500 | مترمکعب
11110830 | اضافه‌بها به ردیف‌های دیوارچینی یا آجرکاری با آجرفشاری و آجر ماسه آهکی ، درصورتی که از ملات باتارد 1:2:9 بجای ملات ماسه سیمان 1:5 استفاده شود، به ازای هر مترمکعب آجرچینی | 63800 | مترمکعب
11110831 | کسربها به ردیف‌های دیوارچینی یا آجرکاری با آجرفشاری و آجر ماسه آهکی، درصورتی که از ملات ماسه آهک 1:3 بجای ملات ماسه سیمان 1:5 استفاده شود، به ازای هر مترمکعب آجرچینی | -279500 | مترمکعب
11110832 | کسربها به ردیف‌های دیوارچینی یا آجرکاری با آجرفشاری و آجر ماسه آهکی، درصورتی که از ملات گچ و خاک بجای ملات ماسه سیمان 1:5 استفاده شود، به ازای هر مترمکعب آجرچینی | -314500 | مترمکعب
11110901 | شفته ریزی با خاک محل و 150 کیلوگرم آهک شکفته در مترمکعب شفته. | 3636000 | مترمکعب
11110902 | شفته ریزی با خاک تهیه شده مناسب شن‌دار از خارج محل تا فاصله 500 متر، و ۱۵۰ کیلوگرم آهک شکفته در مترمکعب شفته | 5518000 | مترمکعب
11110903 | اضافه‌بها به ردیف 110901، برای اضافه کردن شن و ماسه، به اندازه هر ده درصد که به حجم خاک محل اضافه شود. | 458500 | مترمکعب
11110904 | اضافه‌بها به ردیف‌های 110901 و 110902، برای افزایش هر 50 کیلوگرم آهک شکفته در مترمکعب شفته. (کسر 50 کیلوگرم به تناسب محاسبه می‌شود). | 538000 | مترمکعب
11110905 | کسربها به ردیف‌های 110901 و 110902، برای کاهش هر 50 کیلوگرم، آهک شکفته در مترمکعب شفته. (کسر 50 کیلوگرم به تناسب محاسبه می‌شود). | -538000 | مترمکعب
11111001 | نماچینی با آجر پلاک با سطح مقطع تا ۱۰ سانتی‌متر مربع با ملات ماسه سیمان ۱:۵ به همراه دوغاب‌ریزی پشت آجر | 4926000 | مترمربع
11111002 | نماچینی با آجر پلاک با سطح مقطع بیش از ۱۰ سانتی‌متر مربع با ملات ماسه سیمان ۱:۵ به همراه دوغاب‌ریزی پشت آجر | 5211000 | مترمربع
11111005 | اضافه‌بها به ردیف‌های 111001 و 111002 در صورت استفاده از آجر پلاک به رنگ قرمز | 253000 | مترمربع
11111101 | فرش کف با آجرمخصوص کف به سطح نمای تا 7 دسی‌مترمربع و ضخامت حدود 30 میلی‌متر با ملات ماسه سیمان 1:5 | 2840000 | مترمربع
11111102 | اضافه‌بها به ردیف 111101 به ازای افزایش هر 5 میلی‌متر ضخامت آجر مخصوص کف مازاد بر 30 میلی‌متر تا 70 میلی‌متر (کسر 5 میلی‌متر به تناسب محاسبه می‌شود) | 256500 | مترمربع
11111201 | نماچینی با آجرنسوز مخصوص نما با ضخامت 20 تا 30 میلی‌متر و ملات ماسه سیمان 1:5 | 7035000 | مترمربع
11111202 | نماچینی با آجرنسوز مخصوص نما با ضخامت بیش از 30 تا 40 میلی‌متر و ملات ماسه سیمان 1:5. | 7740000 | مترمربع
11111203 | نماچینی با آجرنسوز مخصوص نما با ضخامت بیش از 40 تا 50 میلی‌متر و ملات ماسه سیمان 1:5. | 7957000 | مترمربع
11120101 | تهیه و نصب جدول‌های بتنی پیش‌ساخته با سطح مقطع تا 0/05 مترمربع با بتن به عیار ۲5۰ کیلوگرم سیمان در مترمکعب و ملات ماسه سیمان 1:5 | 29537000 | مترمکعب
11120102 | تهیه و نصب جدول‌های بتنی پیش‌ساخته با سطح مقطع بیش از 0/05 تا 0/10 مترمربع با بتن به عیار 250 کیلوگرم سیمان در مترمکعب و ملات ماسه سیمان ۱:۵ | 26533000 | مترمکعب
11120103 | تهیه و نصب جدول‌های بتنی پیش‌ساخته با سطح مقطع بیش از 0/10 مترمربع با بتن به عیار 250 کیلوگرم سیمان در مترمکعب و ملات ماسه سیمان ۱:۵ | 23702000 | مترمکعب
11120104 | تهیه و نصب جدول‌های بتنی پیش‌ساخته پرسی، با سطح مقطع تا 0/06 مترمربع و ملات ماسه سیمان 1:5. | 24547000 | مترمکعب
11120105 | تهیه و نصب جدول‌‌های بتنی پیش‌ساخته پرسی، با سطح مقطع بیش از 0/06 مترمربع و ملات ماسه سیمان 1:5. | 21944000 | مترمکعب
11120106 | تهیه و نصب جدول‌‏های بتنی پیش‌ساخته پلیمری رنگی با ملات ماسه سیمان 1:5 | 0 | مترمکعب
11120201 | تهیه و نصب دال بتنی پیش‌ساخته (مسلح)، با عیار ۳۰۰ کیلوگرم سیمان در مترمکعب، برای دال روی کانال‌ها، نهرها و یا به عنوان پل روی جوی‌ها و موارد مشابه | 32641000 | مترمکعب
11120202 | تهیه، ساخت و نصب قطعات بتنی پیش‌ساخته برای تکیه‌گاه لوله و کارهای مشابه، با عیار ۳۰۰ کیلوگرم سیمان در مترمکعب بتن. | 32641000 | مترمکعب
11120203 | تهیه و نصب قطعات بتنی پیش‏‌ساخته مدولار با عیار 350 کیلوگرم سیمان در مترمکعب برای خاک‌های مسلح و غیرمسلح | 60749000 | مترمکعب
11120204 | تهیه و نصـب پانل‏‌های بتنی پیش‌ساخته با عیار ۳۵۰ کیلوگرم سیمان در مترمکعب برای مسلح کردن خاک | 43263000 | مترمکعب
11120205 | اضافه‌بها به ردیف‏ 120203 درصورت رنگی بودن قطعات پیش‏‌ساخته بتنی. | 2717000 | مترمکعب
11120220 | تهیه و نصب فونداسیون دیوارهای بتنی پیش‌ساخته محوطه با عیار 350 کیلوگرم سیمان در هر مترمکعب | 0 | مترمکعب
11120221 | تهیه و نصب ستون دیوارهای بتنی پیش‌ساخته محوطه با عیار 350 کیلوگرم سیمان در هر مترمکعب | 0 | مترمکعب
11120222 | تهیه و نصب پانل دیوارهای بتنی پیش‌ساخته با عیار 350 کیلوگرم سیمان در هر مترمکعب. | 0 | مترمکعب
11120301 | تهیه و نصب لوله بتنی پیش‏‌ساخته، به قطر داخلی ۱۰ سانتی‌متر و ضخامت تا 5 سانتی‌متر، با بتن به عیار ۳۰۰ کیلوگرم سیمان در مترمکعب بتن | 1269000 | مترطول
11120302 | تهیه و نصب لوله بتنی پیش‏‌ساخته، به قطر داخلی ۱۵ سانتی‌متر و ضخامت تا 5 سانتی‌متر، با بتن به عیار ۳۰۰ کیلوگرم سیمان در مترمکعب بتن | 1403000 | مترطول
11120303 | تهیه و نصب لوله بتنی پیش‏‌ساخته، به قطر داخلی 20 سانتی‌متر و ضخامت تا 5 سانتی‌متر، با بتن به‌ عیار 300 کیلوگرم سیمان در مترمکعب بتن. | 1616000 | مترطول
11120304 | تهیه و نصب لوله بتنی پیش‏‌ساخته، به قطر داخلی 25 سانتی‌متر و ضخامت تا 5 سانتی‌متر، با بتن به‌ عیار 300 کیلوگرم سیمان در مترمکعب بتن. | 1815000 | مترطول
11120305 | تهیه و نصب لوله بتنی پیش‏‌ساخته، به قطر داخلی ۳۰ سانتی‌متر و ضخامت 5 تا 7 سانتی‌متر، با بتن به‌ عیار ۳۰۰ کیلوگرم سیمان در متر مکعب بتن | 2516000 | مترطول
11120306 | تهیه و نصب لوله بتنی پیش‌‏ساخته، به قطر داخلی ۴۰ سانتی‌متر و ضخامت 5 تا 7 سانتی‌متر، با بتن به‌ عیار ۳۰۰ کیلوگرم سیمان در مترمکعب بتن | 2877000 | مترطول
11120307 | تهیه و نصب لوله بتنی پیش‏‌ساخته، به قطر داخلی ۵۰ سانتی‌متر و ضخامت 5 تا 7 سانتی‌متر، با بتن به‌ عیار ۳۰۰ کیلوگرم سیمان در مترمکعب بتن | 3838000 | مترطول
11120308 | تهیه و نصب لوله بتنی پیش‏‌ساخته، به قطر داخلی ۶۰ سانتی‌متر و ضخامت 7 تا 9 سانتی‌متر، با بتن به‌ عیار ۳۰۰ کیلوگرم سیمان در مترمکعب بتن | 4691000 | مترطول
11120309 | تهیه و نصب لوله بتنی مسلح پیش‌‏ساخته، به قطر داخلی ۶۰ سانتی‌متر و ضخامت 7 تا 9 سانتی‌متر، با بتن به‌ عیار ۳۰۰ کیلوگرم سیمان در مترمکعب بتن | 6105000 | مترطول
11120310 | تهیه و نصب لوله بتنی مسلح پیش‌‏ساخته، به قطر داخلی ۸۰ سانتی‌متر و ضخامت 9 تا 11 سانتی‌متر، با بتن به‌ عیار ۳۰۰ کیلو سیمان در مترمکعب بتن | 7359000 | مترطول
11120311 | تهیه و نصب لوله بتنی مسلح پیش‏‌ساخته، به قطر داخلی 100 سانتی‌متر و ضخامت 9 تا 11 سانتی‌متر، با بتن به‌ عیار ۳۰۰ کیلوگرم سیمان در مترمکعب بتن | 7982000 | مترطول
11120401 | تهیه و نصب حلقه بتنی مسلح پیش‌‏ساخته چاه به منظور تحکیم انباره چاه، با بتن به عیار 300 کیلوگرم سیمان در مترمکعب با مقطع تخم مرغی به ابعاد حدود 80×120 سانتی‌‏متر به انضمام پر کردن پشت حلقه بتنی | 6933000 | مترطول
11120402 | تهیه و نصب حلقه بتنی مسلح پیش‌‏ساخته چاه به منظور تحکیم میله چاه با بتن به عیار 300 کیلوگرم سیمان در مترمکعب با مقطع دایره و قطر خارجی حدود 60 سانتی‌‏متر با پرکردن پشت حلقه بتنی | 7508000 | مترطول
11120403 | اضافه‌‏بها به ردیف 120402 به ازای افزایش هر 10 سانتی‏‌متر قطر حلقه بتنی مسلح پیش‌‏ساخته چاه مازاد بر 60 سانتی‌‏متر تا 120 سانتی‌متر (کسر 10سانتی‌‏متر به تناسب محاسبه می‏‌شود) | 971000 | مترطول
11120501 | بنایی با بلوک سیمانی توخالی به ضخامت بیش از 20 سانتی‌‏متر و ملات ماسه سیمان ۱:۵. | 11261000 | مترمکعب
11120502 | بنایی با بلوک سیمانی توخالی کف‌پر به ضخامت بیش از 20 سانتی‏‌متر و ملات ماسه سیمان ۱:۵ | 11569000 | مترمکعب
11120503 | بنایی با بلوک سیمانی توخالی به ضخامت حدود ۲۰ سانتی‌متر و ملات ماسه سیمان ۱:۵ | 2258000 | مترمربع
11120504 | بنایی با بلوک سیمانی توخالی کف‌پر به ضخامت حدود ۲۰ سانتی‌متر و ملات ماسه سیمان ۱:۵ | 2320000 | مترمربع
11120505 | بنایی با بلوک سیمانی توخالی به ضخامت حدود ۱۰ سانتی‌متر و ملات ماسه سیمان ۱:۵ | 1701000 | مترمربع
11120506 | بنایی با بلوک سیمانی توخالی کف‌پر به ضخامت حدود ۱۰ سانتی‌متر و ملات ماسه سیمان ۱:۵ | 1704000 | مترمربع
11120508 | بنایی با بلوک سیمانی توخالی به ضخامت حدود 15 سانتی‌متر با ملات ماسه سیمان ۱:۵ | 2003000 | مترمربع
11120509 | بنایی با بلوک سیمانی توخالی کف‌پر به ضخامت حدود 15 سانتی‌متر با ملات ماسه سیمان ۱:۵ | 2074000 | مترمربع
11120520 | بنایی با بلوک‌ سیمانی سبک توخالی کف‌پر متشکل از سبکدانه‏‌های حاصل از فرآوری مواد طبیعی به ضخامت تا 8 سانتی‌متر با ملات ماسه سیمان ۱:۵ | 1503000 | مترمربع
11120521 | بنایی با بلوک‌ سیمانی سبک توخالی کف‌پر متشکل از سبکدانه‌‏های حاصل از فرآوری مواد طبیعی به ضخامت حدود 10 سانتی‌متر با ملات ماسه سیمان ۱:۵ | 1685000 | مترمربع
11120522 | بنایی با بلوک‌ سیمانی سبک توخالی کف‌پر متشکل از سبکدانه‌‏های حاصل از فرآوری مواد طبیعی به ضخامت حدود 15 سانتی‌متر با ملات ماسه سیمان ۱:۵ | 1967000 | مترمربع
11120523 | بنایی با بلوک‌ سیمانی سبک توخالی کف‌پر متشکل از سبکدانه‏‌های حاصل از فرآوری مواد طبیعی به ضخامت حدود 20 سانتی‌متر با ملات ماسه سیمان ۱:۵ | 2553000 | مترمربع
11120524 | اضافه‌بها به ردیف‌های 120520 تا 120523 در صورت سه‌جداره بودن بلوک‌های مصرفی | 473500 | مترمربع
11120530 | بنایی با بلوک سیمانی سبک توخالی کف‏‌پر تهیه شده از پرلیت منبسط‌شده و سبکدانه‌‏های حاصل از فرآوری مواد طبیعی به ضخامت تا 8 سانتی‏‌متر با ملات ماسه سیمان 1:5 | 1836000 | مترمربع
11120531 | بنایی با بلوک سیمانی سبک توخالی کف‌پر تهیه شده از پرلیت منبسط‌شده و سبکدانه‌‏های حاصل از فرآوری مواد طبیعی به ضخامت حدود 10 سانتی‏‌متر با ملات ماسه سیمان 1:5 | 2355000 | مترمربع
11120532 | بنایی با بلوک سیمانی سبک توخالی کف‌پر تهیه شده از پرلیت منبسط‌شده و سبکدانه‌‏های حاصل از فرآوری مواد طبیعی به ضخامت حدود 15 سانتی‌‏متر با ملات ماسه سیمان 1:5 | 2743000 | مترمربع
11120533 | بنایی با بلوک سیمانی سبک توخالی کف‌پر تهیه شده از پرلیت منبسط‌شده و سبکدانه‏‌های حاصل از فرآوری مواد طبیعی به ضخامت حدود 20 سانتی‏‌متر با ملات ماسه سیمان 1:5 | 3206000 | مترمربع
11120534 | اضافه‌بها به ردیف‌های 120530 تا 120533 در صورت سه‌جداره بودن بلوک‌های مصرفی | 80400 | مترمربع
11120540 | بنایی با بلوک سیمانی سبک توخالی کف‌پر متشکل از پرلیت منبسط‌شده به ضخامت تا 10 سانتی‌‏متر با ملات ماسه سیمان 1:5 | 2091000 | مترمربع
11120541 | بنایی با بلوک سیمانی سبک توخالی کف‌پر متشکل از پرلیت منبسط‌شده به ضخامت حدود 15 سانتی‏‌متر با ملات ماسه سیمان 1:5 | 2303000 | مترمربع
11120542 | بنایی با بلوک سیمانی سبک توخالی کف‌پر متشکل از پرلیت منبسط شده به ضخامت حدود 20 سانتی‏‌متر با ملات ماسه سیمان 1:5 | 2245000 | مترمربع
11120543 | اضافه‌بها به ردیف‌های 120540 تا 120542 در صورت سه‌جداره بودن بلوک‌های مصرفی | 557000 | مترمربع
11120601 | بنایی با آجر سیمانی به ابعاد آجر فشاری به ضخامت یک و نیم آجر و بیشتر با ملات ماسه سیمان ۱:۵ | 20165000 | مترمکعب
11120602 | بنایی با آجر سیمانی به ابعاد آجر فشاری برای دیوارسازی به ضخامت یک آجره با ملات ماسه سیمان ۱:۵ | 4627000 | مترمربع
11120603 | بنایی با آجر سیمانی به ابعاد آجر فشاری برای دیوارسازی به ضخامت نیم آجر با ملات ماسه سیمان ۱:۵ | 2438000 | مترمربع
11120701 | پر کردن حفره‌های بلوک‌های سیمانی تو خالی با ملات ماسه سیمان ۱:۵ به ازای هر مترمکعب حجم بلوک چینی | 6791000 | مترمکعب
11120702 | اضافه‌بها به ردیف‏‌های بلوک‌چینی که در پایین تراز آب زیرزمینی انجام شود و استفاده از تلمبه موتوری حین اجرای عملیات الزامی باشد | 1227000 | مترمکعب
11120703 | اضافه‌بهای نماسازی با بلوک سیمانی | 448500 | مترمربع
11120704 | اضافه‌بهای نماسازی با آجر سیمانی به ابعاد آجر فشاری | 1198000 | مترمربع
11120801 | بنایی با بلوک‌های بتنی پیش‌ساخته از بتن سبک اتوکلاو شده (بتن گازی) با ملات مخصوص به ضخامت حدود ۱۰ سانتی‌متر | 2169000 | مترمربع
11120802 | بنایی با بلوک‌های بتنی پیش‌ساخته از بتن سبک اتوکلاو شده (بتن گازی) با ملات مخصوص به ضخامت حدود ۱۵ سانتی‌متر | 2954000 | مترمربع
11120803 | بنایی با بلوک‌های بتنی پیش‌ساخته از بتن سبک اتوکلاو شده (بتن گازی) با ملات مخصوص به ضخامت حدود ۲۰ سانتی‌متر | 3736000 | مترمربع
11120804 | بنایی با بلوک‌های بتنی پیش‌ساخته از بتن سبک اتوکلاو شده (بتن گازی) با ملات مخصوص به ضخامت حدود ۲۵ سانتی‌متر | 4302000 | مترمربع
11120805 | بنایی با بلوک‌های بتنی پیش‌‍ساخته از بتن سبک اتوکلاو شده (بتن گازی) با ملات مخصوص به ضخامت حدود ۳۰ سانتی‌متر | 4954000 | مترمربع
11120806 | بنایی با بلوک‌های بتنی پیش‌ساخته از بتن سبک اتوکلاو شده (بتن گازی) با ملات مخصوص به ضخامت تا 8 سانتی‌متر | 1821000 | مترمربع
11120807 | بنایی با بلوک‌های بتنی پیش‌ساخته از بتن سبک اتوکلاو شده (بتن گازی) با ملات مخصوص به ضخامت حدود 12 سانتی‌متر | 2479000 | مترمربع
11120808 | کسربها به ردیف‌های 120801 تا 120807 درصورتی‌که بجای ملات مخصوص از ملات ماسه سیمان 1:5 استفاده شود | -367500 | مترمربع
11120820 | بنایی با پانل‌‏های دیواری بتنی پیش‌ساخته از بتن سبک، دانه‌های پلی‌استایرن و رس منبسط شده، با ملات مخصوص به ضخامت حدود 6 سانتی‌متر | 3662000 | مترمربع
11120821 | بنایی با پانل‏‌های دیواری بتنی پیش‌ساخته از بتن سبک، دانه‌های پلی‌استایرن و رس منبسط شده، با ملات مخصوص به ضخامت حدود 8 سانتی‏‌متر | 4163000 | مترمربع
11120822 | بنایی با پانل‏‌های دیواری بتنی پیش‌ساخته از بتن سبک، دانه‏‌های پلی‌استایرن و رس منبسط شده، با ملات مخصوص به ضخامت حدود 10 سانتی‌‏متر | 4803000 | مترمربع
11120823 | بنایی با پانل‌‏های دیواری بتنی پیش‌ساخته از بتن سبک، دانه‌‏های پلی‌استایرن و رس منبسط شده، با ملات مخصوص به ضخامت حدود 12 سانتی‏‌متر | 5515000 | مترمربع
11120824 | بنایی با پانل‏‌های دیواری بتنی پیش‌ساخته از بتن سبک، دانه‌های پلی‌استایرن و رس منبسط شده، با ملات مخصوص به ضخامت حدود 15 سانتی‏‌متر | 7168000 | مترمربع
11121001 | بنایی با بلوک سیمانی سبک توخالی کف‌پر تهیه شده با دانه رس منبسط شده‏، به ضخامت تا 10 سانتی‌متر با ملات ماسه و سیمان ۱:۵ | 2427000 | مترمربع
11121002 | بنایی با بلوک سیمانی سبک توخالی کف‌پر تهیه شده با دانه رس منبسط شده، به ضخامت 12 تا 15 سانتی‌متر با ملات ماسه و سیمان ۱:۵ | 2878000 | مترمربع
11121003 | بنایی با بلوک سیمانی سبک توخالی کف‌پر تهیه شده با دانه رس منبسط شده‏‏‏، به ضخامت 17 تا 20 سانتی‌متر با ملات ماسه و سیمان ۱:۵ | 3338000 | مترمربع
11121004 | اضافه‌بها به ردیف‌های ۱۲۱۰۰1 تا ۱۲۱۰۰۳ در صورت سه‌جداره بودن بلوک‌های مصرفی | 404500 | مترمربع
11121005 | اضافه‌بها به ردیف‌های ۱۲۱۰۰۱ تا ۱۲۱۰۰۳ در صورت استفاده از ملات آماده محتوی رس منبسط شده ریزدانه سبک به ازای هر مترمکعب حجم بلوک چینی | 1526000 | مترمکعب
11121101 | اضافه‌بها به ردیف‌های بنایی با بلوک، در صورتی که دیوار با میلگرد به اجزای سازه‏ای مهار شود. | 320500 | مترمکعب
11121102 | تهیه و اجرای شبکه الیاف شیشه جهت مسلح کردن کارهای بنایی با بلوک و پانل. | 270500 | مترمربع
11121103 | تهیه و اجرای شبکه الیاف شیشه مقاوم در برابر قلیا جهت مسلح کردن کارهای بنایی با بلوک و پانل. | 624000 | مترمربع
11121104 | تهیه و اجرای شبکه الیاف کربن جهت مسلح کردن کارهای بنایی با بلوک و پانل. | 298000 | مترمربع
11121201 | تهیه و نصب دریچه بتنی به قطر 63 تا 65 سانتی‌متر با کلاف بتنی یا چدنی | 13868000 | عدد
11130101 | عایق‌کاری رطوبتی، با یک قشر اندود قیر. | 414500 | مترمربع
11130102 | عایق‌کاری رطوبتی، با استفاده از قیرهای امولسیونی. | 267000 | مترمربع
11130108 | عایق‌کاری رطوبتی، با استفاده از قیرهای محلول. | 326000 | مترمربع
11130109 | اضافه‌بها به ردیف‌های 130102 و 130108 در صورت اصلاح قیر با مواد پلیمری. | 25800 | مترمربع
11130201 | عایق‌کاری رطوبتی، با دو قشر اندود قیر و یک لایه گونی برای سطوح حمام‌ها، توالت‌ها و روی پی‌ها و مانند آن. | 1159000 | مترمربع
11130202 | عایق‌کاری رطوبتی، با دو قشر اندود قیر و یک لایه گونی برای سایر سطوح. | 1062000 | مترمربع
11130203 | عایق‌کاری رطوبتی، با سه قشر اندود قیر و دو لایه گونی برای سطوح حمام‌ها، توالت‌ها و روی پی‌ها و مانند آن. | 1914000 | مترمربع
11130204 | عایق‌کاری رطوبتی، با سه قشر اندود قیر و دو لایه گونی برای سایر سطوح. | 1767000 | مترمربع
11130205 | عایق‌کاری رطوبتی، با چهار قشر اندود قیر و سه لایه گونی برای سطوح حمام‌ها، توالت‌ها و روی پی‌ها و مانند آن. | 2691000 | مترمربع
11130206 | عایق‌کاری رطوبتی، با چهار قشر اندود قیر و سه لایه گونی برای سایر سطوح. | 2428000 | مترمربع
11130303 | عایق‌کاری رطوبتی، با عایق پیش‌ساخته درجه یک متشکل از قیر پلاستیکی، الیاف پلی‌استر نوع نبافته و تیشو به ضخامـت 3/5 تا 4 میلی‌متر به انضمام قشر آستر برای سطوح حمام‌ها، توالـت‌ها، روی پی‌ها و مانند آن. | 1124000 | مترمربع
11130304 | عایق‌کاری رطوبتی، با عایق پیش‌ساخته درجه یک متشکل از قیر پلاستیکی، الیاف پلی‌استر نوع نبافته و تیشو به ضخامـت 3/5 تا 4 میلی‌متر به انضمام قشر آستر برای سایر سطوح. | 1050000 | مترمربع
11130305 | عایق‌کاری رطوبتی، با عایق پیش‌ساخته درجه یک متشکل از قیر پلاستیکی، الیاف پلی‌استر نوع ترموباند به ضخامـت 3 میلی‌متر به انضمام قشر آستر برای سطوح حمام‌ها، توالـت‌ها، روی پی‌ها و مانند آن. | 1018000 | مترمربع
11130306 | عایق‌کاری رطوبتی، با عایق پیش‌ساخته درجه یک متشکل از قیر پلاستیکی، الیاف پلی‌استر نوع ترموباند به ضخامـت 3 میلی‌متر به انضمام قشر آستر برای سایر سطوح. | 944000 | مترمربع
11130307 | عایق‌کاری رطوبتی، با عایق پیش‌ساخته درجه یک متشکل از قیر پلاستیکی، الیاف پلی‌استر نوع ترموباند به ضخامـت 4 میلی‌متر به انضمام قشر آستر برای سطوح حمام‌ها، توالـت‌ها، روی پی‌ها و مانند آن. | 1091000 | مترمربع
11130308 | عایق‌کاری رطوبتی، با عایق پیش‌ساخته درجه یک متشکل از قیر پلاستیکی، الیاف پلی‌استر نوع ترموباند به ضخامـت 4 میلی‌متر به انضمام قشر آستر برای سایر سطوح. | 1016000 | مترمربع
11130309 | اضافه‌بها به ردیف‌های 130303 تا 130308 در صورتی که از قیر الاستیکی به جای قیر پلاستیکی استفاده شود. | 59500 | مترمربع
11130310 | کسربها به ردیف‌های 130303 تا 130308، در صورتی که از قیر اکسیده به جای قیر پلاستیکی استفاده ‏شود. | -75900 | مترمربع
11130311 | اضافه‌بها به ردیف‌های 130304، 130306 و 130308 در صورت استفاده از عایق رطوبتی پیش‌ساخته با روکش آلومینیوم | 13800 | مترمربع
11130312 | اضافه‌بها به ردیف‌های 130305 تا 130308 در صورتی که از الیاف پلی‌‌استر نوع اسپان‌باند استفاده شود. | 7480 | مترمربع
11130313 | کسربها به ردیف‌‏های 130303 تا 130308 در صورتی که در قشر آستر، از قیر امولسیون به جای مشتق قیر محلول در حلال نفتی استفاده‏ شود. | -3070 | مترمربع
11130314 | کسربها به ردیف‏‌های 130303 تا 130308 در صورتی که قشر آستر با توجه به بند 3-3 الزامات گروه 3 اجرا نگردد. | -32000 | مترمربع
11130403 | تهیه مصالح و اجرای عایق‌کاری رطوبتی با استفاده از پوشش‌‏های آکریلیکی پایه آبی بدون الیاف فایبرگلاس. | 1194000 | مترمربع
11130404 | تهیه مصالح و اجرای عایق‌کاری رطوبتی با استفاده از مواد آب‌بندکننده پلیمری دوجزئی پایه سیمان و رزین‌های آکریلیکی بدون الیاف فایبرگلاس. | 768000 | مترمربع
11130405 | تهیه مصالح و اجرای عایق‏‌کاری رطوبتی با استفاده از مواد آب‏‌بندکننده نفوذگر بلورساز پایه سیمان در سطوح بتنی سخت شده، جهت مقابله با فشارهای منفی و یا مثبت آب. | 1146000 | مترمربع
11130406 | اضافه‏‌بها به ردیف ‏130403 و 130404 به‌ ازای تهیه و اجرای هر لایه الیاف فایبرگلاس، جهت مسلح نمودن عایق. | 252000 | مترمربع
11130501 | تهیه مصالح و اجرای پوشش مومی با پایه قیری روی سطوح سیمانی یا بتنی به ضخامت 300 میکرون. | 375500 | مترمربع
11140111 | عایق‏‌کاری حرارتی با عایق پشم شیشه بدون روکش، به ضخامت 25 میلی‌متر و به وزن مخصوص 10 کیلوگرم بر مترمکعب. | 237500 | مترمربع
11140112 | اضافه‌بها به ردیف 140111، به‌ ازای افزایش هر کیلوگرم مقدار عایق مصرفی در هر مترمکعب ناشی از افزایش ضخامت یا وزن مخصوص آن (کسر کیلوگرم به تناسب محاسبه می‌شود). | 394000 | کیلوگرم
11140113 | عایق‌کاری حرارتی با عایق پشم شیشه به صورت پانل و بدون روکش به ضخامت 25 میلی‌متر و به وزن مخصوص 36 کیلوگرم بر مترمکعب. | 897500 | مترمربع
11140114 | اضافه‌بها به ردیف 140113، به ازای افزایش هر کیلوگرم مقدار عایق مصرفی در هر مترمکعب ناشی از افزایش ضخامت یا وزن مخصوص آن (کسر کیلوگرم به تناسب محاسبه می‌شود). | 522500 | کیلوگرم
11140115 | عایق‌کاری حرارتی با عایق پشم شیشه پتویی یک‌طرف توری‌دار به ضخامت 50 میلی‌متر و وزن مخصوص 60 کیلوگرم بر مترمکعب. | 1539000 | مترمربع
11140116 | اضافه‌بها به ردیف 140115، به‌ ازای افزایش هر کیلوگرم مقدار عایق مصرفی در هر مترمکعب ناشی از افزایش ضخامت یا وزن مخصوص آن (کسر کیلوگرم به تناسب محاسبه می‌شود). | 533000 | کیلوگرم
11140117 | عایق‌کاری حرارتی با عایق پشم سنگ بدون روکش به‌ ضخامت 3۰ میلی‌متر و وزن مخصوص 35 کیلوگرم بر مترمکعب. | 421000 | مترمربع
11140118 | اضافه‌بها به ردیف 140117، به‌ ازای افزایش هر کیلوگرم مقدار عایق مصرفی در هر مترمکعب ناشی از افزایش ضخامت یا وزن مخصوص آن (کسر کیلوگرم به تناسب محاسبه می‌شود). | 367500 | کیلوگرم
11140119 | عایق‌کاری حرارتی با عایق پشم سنگ به ‌صورت پانل و بدون روکش، به ضخامت 30 میلی‌متر و وزن مخصوص 50 کیلوگرم بر مترمکعب. | 942500 | مترمربع
11140120 | اضافه‌بها به ردیف 140119، به‌ ازای افزایش هر کیلوگرم مقدار عایق مصرفی در هر مترمکعب ناشی از افزایش ضخامت یا وزن مخصوص آن (کسر کیلوگرم به تناسب محاسبه می‌شود). | 467500 | کیلوگرم
11140121 | عایق‌کاری حرارتی با عایق پشم سنگ پتویی یک‌طرف توری‌دار، به ضخامت 30 میلی‌متر و وزن مخصوص 50 کیلوگرم بر مترمکعب. | 988500 | مترمربع
11140122 | اضافه‌بها به ردیف 140121، به‌ ازای افزایش هر کیلوگرم مقدار عایق مصرفی در هر مترمکعب ناشی از افزایش ضخامت یا وزن مخصوص آن (کسر کیلوگرم به تناسب محاسبه می‌شود). | 397500 | کیلوگرم
11140123 | عایق‌کاری حرارتی با عایق پشم سرباره بدون روکش به‌ ضخامت 30 میلی‌متر و وزن مخصوص 35 کیلوگرم بر مترمکعب. | 376000 | مترمربع
11140124 | اضافه‌بها به ردیف 140123، به‌ ازای افزایش هر کیلوگرم مقدار عایق مصرفی در هر مترمکعب ناشی از افزایش ضخامت یا وزن مخصوص آن (کسر کیلوگرم به تناسب محاسبه می‌شود). | 222500 | کیلوگرم
11140125 | عایق‌کاری حرارتی با عایق پشم سرباره به‌ صورت پانل و بدون روکش به ضخامت 30 میلی‌متر و وزن مخصوص 50 کیلوگرم بر مترمکعب. | 743000 | مترمربع
11140126 | اضافه‌بها به ردیف 140125، به‌ ازای افزایش هر کیلوگرم مقدار عایق مصرفی در هر مترمکعب ناشی از افزایش ضخامت یا وزن مخصوص آن (کسر کیلوگرم به تناسب محاسبه می‌شود). | 311000 | کیلوگرم
11140127 | عایق‌کاری حرارتی با عایق پشم سرباره پتویی یک‌طرف توری‌دار، به ضخامت 30 میلی‌متر و وزن مخصوص 50 کیلوگرم بر مترمکعب. | 834000 | مترمربع
11140128 | اضافه‌بها به ردیف 140127، به‌ ازای افزایش هر کیلوگرم مقدار عایق مصرفی در هر مترمکعب ناشی از افزایش ضخامت یا وزن مخصوص آن (کسر کیلوگرم به تناسب محاسبه می‌شود). | 316000 | کیلوگرم
11140211 | عایق‌کاری حرارتی با عایق پلی‌یورتان به ضخامت 15 میلی‌متر و وزن مخصوص 30 کیلوگرم بر مترمکعب. | 1611000 | مترمربع
11140212 | اضافه‌بها به ردیف 140211، به‌ ازای افزایش هر کیلوگرم مقدار عایق مصرفی در هر مترمکعب ناشی از افزایش ضخامت یا وزن مخصوص آن (کسر کیلوگرم به تناسب محاسبه می‌شود). | 1789000 | کیلوگرم
11140213 | عایق‌کاری حرارتی با عایق پلی‌استایرن منبسط‌شده به ضخامت 15 میلی‌متر و وزن مخصوص 15 کیلوگرم بر مترمکعب. | 428500 | مترمربع
11140214 | اضافه‌بها به ردیف 140213، به‌ ازای افزایش هر کیلوگرم مقدار عایق مصرفی در هر مترمکعب ناشی از افزایش ضخامت یا وزن مخصوص آن (کسر کیلوگرم به تناسب محاسبه می‌شود). | 874500 | کیلوگرم
11140215 | عایق‌کاری حرارتی با عایق پلی‌استایرن اکسترودشده به ضخامت 15 میلی‌متر و وزن مخصوص 25 کیلوگرم بر مترمکعب. | 852500 | مترمربع
11140216 | اضافه‌بها به ردیف 140215، به‌ ازای افزایش هر کیلوگرم مقدار عایق مصرفی در هر مترمکعب ناشی از افزایش ضخامت یا وزن مخصوص آن (کسر کیلوگرم به تناسب محاسبه می‌شود). | 1705000 | کیلوگرم
11140217 | عایق‌کاری حرارتی با عایق پلی‌اتیلن شبکه‌بندی‌شده به ضخامت 15 میلی‌متر و وزن مخصوص 30 کیلوگرم بر مترمکعب. | 747500 | مترمربع
11140218 | اضافه‌بها به ردیف 140217، به‌ ازای افزایش هر کیلوگرم مقدار عایق مصرفی در هر مترمکعب ناشی از افزایش ضخامت یا وزن مخصوص آن (کسر کیلوگرم به تناسب محاسبه می‌شود). | 1328000 | کیلوگرم
11140311 | اضافه‌بها نسبت به ردیف‌های عایق‌کاری حرارتی، در صورتی که عایق‌های حرارتی در سطوح قائم نصب شوند. | 77000 | مترمربع
11140312 | اضافه‌بها به ردیف‌های عایق‌کاری حرارتی به ازای هر مترمربع روکش کاغذ کرافت، که سطح عایق را بپوشاند. | 9270 | مترمربع
11140313 | اضافه‌بها به ردیف‌های عایق‌کاری حرارتی به ازای هر مترمربع روکش آلومینیوم ساده با آستری کاغذ کرافت، که سطح عایق را بپوشاند. | 86700 | مترمربع
11140314 | اضافه‌بها به ردیف‌های عایق‌کاری حرارتی به ازای هر مترمربع روکش آلومینیوم مسلح با آستری کاغذ کرافت، که سطح عایق را بپوشاند. | 113500 | مترمربع
11140315 | اضافه‌بها به ردیف‌های عایق‌کاری حرارتی به ازای هر مترمربع روکش آلومینیوم ساده بدون نیاز به آستری کاغذ کرافت که سطح عایق را بپوشاند. | 110500 | مترمربع
11140316 | اضافه‌بها به ردیف‌های عایق‌کاری حرارتی به ازای هر مترمربع روکش آلومینیوم مسلح بدون نیاز به آستری کاغذ کرافت که سطح عایق را بپوشاند. | 297500 | مترمربع
11140411 | پرکردن درز بین پانل‌های پلی‌یورتان و همچنین در محل تلاقی عایق با سطوح مختلف به‌ طریق تزریق پلی‌یورتان برحسب وزن مصرفی. | 1671000 | کیلوگرم
11140412 | عایق‌کاری حرارتی روی سطوح مختلف، با فوم‌های پلی‌یورتان پاششی شکل گرفته درجا، بر حسب وزن مصرفی. | 1466000 | کیلوگرم
11140511 | تهیه مصالح و اجرای گل‌میخ‌های پلاستیکی همراه با تمام وسایل نصب، جهت نصب عایق‌های حرارتی. | 106500 | عدد
11140611 | تهیه و نصب پلی‌استایرن منبسط‌شده با چگالی 12 کیلوگرم بر مترمکعب، سفید یا الوان به ضخامت یک سانتی‌متر، با تمام وسایل نصب بدون زیرسازی. | 520000 | مترمربع
11140612 | اضافه‌بها به ردیف 140611، به‌ ازای افزایش هر کیلوگرم مقدار پلی‌استایرن مصرفی در هر مترمکعب ناشی از افزایش ضخامت یا وزن مخصوص آن (کسر کیلوگرم به تناسب محاسبه می‌شود). | 974500 | کیلوگرم
11140711 | تهیه مصالح و اجرای اندود پاششی پایه سیمانی مقاوم در برابر آتش، روی سطوح فولادی برای مقاطع I و H شکل با ضریب مقطع تا 90 متر بر مترمربع، برای 60 دقیقه مقاومت در برابر آتش و دمای بحرانی 550 درجه سانتی‌گراد. | 1783000 | مترمربع
11140712 | تهیه مصالح و اجرای اندود پاششی پایه سیمانی مقاوم در برابر آتش، روی سطوح فولادی برای مقاطع I و H شکل با ضریب مقطع بیش از 90 تا 200 متر بر مترمربع، برای 60 دقیقه مقاومت در برابر آتش و دمای بحرانی 550 درجه سانتی‌گراد. | 2276000 | مترمربع
11140713 | تهیه مصالح و اجرای اندود پاششی پایه سیمانی مقاوم در برابر آتش، روی سطوح فولادی برای مقاطع I و H شکل با ضریب مقطع بیش از 200 متر بر مترمربع، برای 60 دقیقه مقاومت در برابر آتش و دمای بحرانی 550 درجه سانتی‌گراد. | 2735000 | مترمربع
11140714 | تهیه مصالح و اجرای اندود پاششی پایه گچی مقاوم در برابر آتش، روی سطوح فولادی برای مقاطع I و H شکل با ضریب مقطع تا 90 متر بر مترمربع، برای 60 دقیقه مقاومت در برابر آتش و دمای بحرانی 550 درجه سانتی‌گراد. | 1458000 | مترمربع
11140715 | تهیه مصالح و اجرای اندود پاششی پایه گچی مقاوم در برابر آتش، روی سطوح فولادی برای مقاطع I و H شکل با ضریب مقطع بیش از 90 تا 200 متر بر مترمربع، برای 60 دقیقه مقاومت در برابر آتش و دمای بحرانی 550 درجه سانتی‌گراد. | 1721000 | مترمربع
11140716 | تهیه مصالح و اجرای اندود پاششی پایه گچی مقاوم در برابر آتش، روی سطوح فولادی برای مقاطع I و H شکل با ضریب مقطع بیش از 200 متر بر مترمربع، برای 60 دقیقه مقاومت در برابر آتش و دمای بحرانی 550 درجه سانتی‌گراد. | 2108000 | مترمربع
11140717 | کسربها به ردیف‌های 140711 و 140714 در صورتی که دمای بحرانی سطح فولاد 620 درجه سانتی‌گراد باشد. | -5 | درصد
11140718 | کسربها به ردیف‌های 140712، 140713، 140715 و 140716 در صورتی‌ که دمای بحرانی سطح فولاد 620 درجه سانتی‌گراد باشد. | -10 | درصد
11160101 | تهیه، ساخت و نصب چهارچوب فولادی از ورق (با یا بدون کتیبه)، با شاخک‏‌های اتصالی مربوط و جاسازی‏‌ها و تقویت‏‌های لازم برای قفل و لولا | 524000 | کیلوگرم
11160102 | تهیه، ساخت و نصب در و پنجره فولادی از نبشی، سپری، ناودانی، میلگرد، ورق و مانند آن، با جاسازی و دستمزد نصب یراق‌آلات همراه با جوش‌کاری و ساییدن لازم | 482500 | کیلوگرم
11160103 | تهیه، ساخت و نصب حفاظ، نرده و نردبان و قاب‏‌سازی فولادی کف پله‌ها از نبشی، سپری، ناودانی و میلگرد، ورق و مانند آن، با جاسازی و دستمزد نصب یراق‌آلات همراه با جوش‌کاری و ساییدن لازم | 434000 | کیلوگرم
11160104 | تهیه، ساخت و نصب چهارچوب، در و پنجره فولادی از پروفیل‏‌های توخالی، با جاسازی و دستمزد نصب یراق‌آلات همراه با جوش‌کاری و ساییدن لازم | 550000 | کیلوگرم
11160105 | تهیه، ساخت و نصب حفاظ، نرده و نردبان و قاب‏‌سازی فولادی کف پله‏‌ها از لوله سیاه و پروفیل‏‌های تو‏خالی، با جاسازی و دستمزد نصب یراق‌آلات همراه با جوش‌کاری و ساییدن لازم | 486000 | کیلوگرم
11160106 | تهیه و نصب پروفیل ریل و قرقره فولادی برای درها و پنجره‌‏های کشویی | 511500 | کیلوگرم
11160107 | تهیه و نصب پروفیل ریل و قرقره فولادی گالوانیزه برای درها و پنجره‏‌های کشویی | 749000 | کیلوگرم
11160201 | تهیه، ساخت و نصب دریچه‌ها، درپوش‌ها به همراه قاب مربوط و کف سازی‌های فولادی با ورق ساده یا آج‌دار، همراه با سپری، نبشی، تسمه و سایر پروفیل‌های لازم با جوش‌کاری و ساییدن | 510000 | کیلوگرم
11160202 | تهیه و نصب دریچه‌های چدنی به همراه قاب‌های مربوط حوضچه‌ها یا کانال‌ها، یا کارهای مشابه آن | 344500 | کیلوگرم
11160203 | تهیه، برش‌کاری، جوش‌کاری، فرم دادن، ساییدن و نصب ورق‌های فولادی به منظور پوشش سطوح ستون‌‏ها، تیرها، کف پنجره‌‏ها و مانند آن | 590500 | کیلوگرم
11160204 | تهیه مصالح و اجرای زیرسازی سطوح کاذب اعم از افقی یا قائم، با نبشی، سپری، میلگرد و مانند آن | 383000 | کیلوگرم
11160205 | تهیه مصالح و اجرای زیرسازی سطوح کاذب اعم از افقی یا قائم، با پروفیل‏‌های توخالی | 489500 | کیلوگرم
11160206 | تهیه، ساخت و کارگذاری پایه یا دستک فولادی از نبشی، سپری، ناودانی، تیرآهن و مانند آن، برای نصب سیم خاردار یا تور سیمی و سایر کارهای مشابه آن | 388500 | کیلوگرم
11160207 | تهیه، ساخت و کارگذاری پایه یا دستک فولادی از قوطی یا لوله سیاه، برای نصب سیم خاردار یا تور سیمی و سایر کارهای مشابه آن | 620500 | کیلوگرم
11160208 | تهیه، ساخت و کارگذاری پایه یا دستک فولادی از لوله گالوانیزه، برای نصب سیم خاردار یا تور سیمی و سایر کارهای مشابه آن | 719000 | کیلوگرم
11160210 | تهیه و نصب تسمه‌های آج‌دار فولادی به ابعاد مختلف برای مسلح کردن خاک با پیچ و مهره لازم | 638500 | کیلوگرم
11160211 | تهیه و جاگذاری زبانه‌های تسمه‌گیر فولادی در قطعات بتنی پیش‌ساخته برای مسلح کردن خاک | 445500 | کیلوگرم
11160213 | تهیه و نصب لوله گالوانیزه به عنوان هواکش در سقف مخزن‌های بتنی | 883000 | کیلوگرم
11160215 | تهیه و نصب صفحات فولادی مشبک (Grating) با تمام وسایل و اتصالات مربوط | 578500 | کیلوگرم
11160221 | تهیه، ساخت و اجرای نگهدارنده‏ دیوارهای بنایی به اجزای سازه‏‌ای به صورت افقی یا قائم، از سپری، ناودانی، نبشی، میل‌گرد، مقاطع ساخته شده از ورق یا موارد مشابه آن. | 409500 | کیلوگرم
11160222 | تهیه، ساخت و اجرای نگهدارنده دیوارهای بنایی به اجزای سازه‌ای به صورت افقی یا قایم، از پروفیل‌های توخالی. | 498000 | کیلوگرم
11160223 | تهیه، ساخت و نصب زیرسازی فولادی برای نمای ساختمان از نبشی، سپری، میلگرد و مانند آن | 401500 | کیلوگرم
11160224 | تهیه، ساخت و نصب زیرسازی فولادی برای نمای ساختمان از پروفیل‏‌های توخالی | 500000 | کیلوگرم
11160225 | اضافه‌بها به ردیف‏‌های 160204 و 160205 برای قسمت‌هایی که به صورت دکوراتیو اجرا شوند | 0 | کیلوگرم
11160230 | گالوانیزه کردن قطعات فولادی به ضخامت تا 60 میکرون | 66200 | کیلوگرم
11160231 | اضافه‌بها به ردیف 160230 بابت گالوانیزه کردن به ضخامت بیش از 60 میکرون به ازای هر 10 میکرون. (کسر 10 میکرون به تناسب محاسبه می‏‌شود) | 17700 | کیلوگرم
11160301 | تهیه مصالح و اجرای پوشش سقف و فلاشینگ‌ها، با ورق گالوانیزه صاف، با تمام وسایل و لوازم نصب | 533000 | کیلوگرم
11160302 | تهیه مصالح و اجرای پوشش سقف، با ورق گالوانیزه کرکره‌ای، با تمام وسایل و لوازم نصب | 547000 | کیلوگرم
11160303 | تهیه مصالح و اجرای پوشش سقف با ورق گالوانیزه ذوزنقه‌ای، با تمام وسایل و لوازم نصب | 591000 | کیلوگرم
11160305 | تهیه و نصب کف خواب سر ناودان، کاسه ناودان، کلاهک دودکش و مانند آن با ورق گالوانیزه، لحیم‌کاری، پرچ و سایر کارهای لازم روی آن | 1004000 | کیلوگرم
11160306 | تهیه، ساخت و نصب آبرو از ورق گالوانیزه، با تمام وسایل و لوازم نصب | 727000 | کیلوگرم
11160307 | تهیه، ساخت و نصب لوله ناودان و دودکش به هر قطر و ضخامت از ورق گالوانیزه، با اتصالات مربوط و تمام وسایل و لوازم نصب | 702500 | کیلو گرم
11160309 | تهیه و نصب درپوش لوله بخاری به هر قطر از آهن سفید | 685000 | عدد
11160311 | تهیه و ساخت کف‌پنجره و درپوش روی دیوارها و دست‏اندازها و مانند آن از ورق گالوانیزه | 669500 | کیلوگرم
11160315 | اضافه‌بها در صورتی که ورق گالوانیزه در یک رو رنگی پخته شده در کوره باشد | 140000 | کیلوگرم
11160401 | تهیه و نصب تورسیمی گالوانیزه حصاری (فنس)، با لوازم اتصال | 449500 | کیلوگرم
11160402 | تهیه تور سیمی گالوانیزه پشه‌گیر و نصب تور سیمی درون قاب مربوط | 1039000 | مترمربع
11160403 | تهیه و نصب تور سیمی گالوانیزه زیر اندود | 316500 | مترمربع
11160404 | تهیه و نصب شبکه پیش‌جوش شده برای نرده و حصار محوطه | 341500 | کیلوگرم
11160405 | تهیه و نصب توری پرسی با مفتول سیاه برای نرده و حصار محوطه | 380500 | کیلوگرم
11160406 | تهیه و نصب صفحات رابیتس گالوانیزه گرم | 734500 | کیلوگرم
11160408 | تهیه و نصب توری سیمی گالوانیزه زیر سقف برای نگهداری عایق حرارتی | 321000 | مترمربع
11160409 | تهیه شبکه میل‌گرد پیش‌جوش ساخته شده (مش) از میل‌گرد ساده به انضمام بریدن و کار گذاشتن آن همراه با سیم‌پیچی لازم | 284000 | کیلوگرم
11160410 | تهیه شبکه میل‌گرد پیش‌جوش ساخته شده (مش) از میل‌گرد آج‌دار به انضمام بریدن و کار گذاشتن آن همراه با سیم‌پیچی لازم | 281000 | کیلوگرم
11160417 | تهیه و اجرای صفحات مشبک گسترده ماندگار (روفیکس) از جنس فولاد به عنوان قالب یا پوشش سطوح کاذب و زیرسازی | 483500 | کیلوگرم
11160418 | تهیه و اجرای صفحات مشبک گسترده ماندگار (روفیکس) از جنس فولاد گالوانیزه به عنوان قالب یا پوشش سطوح کاذب و زیرسازی | 510000 | کیلوگرم
11160419 | تهیه و اجرای ورق کششی پیش‌ساخته از ورق فولادی به ضخامت 0/6 تا 6 میلی‌متر جهت ساخت حصار، نرده و مانند آن | 471000 | کیلوگرم
11160420 | تهیه و نصب سیم خاردار دو رشته تابیده از جنس فولاد کربنی با پوشش فلزی با اتصالات لازم | 462000 | کیلوگرم
11160421 | تهیه و نصب سیم خاردار حلقوی سوزنی یا تبری به قطر 60 سانتی‏‌متر از فولاد گالوانیزه با اتصالات لازم | 498000 | کیلوگرم
11160422 | تهیه و نصب سیم خاردار حلقوی سوزنی یا تبری به قطر 90 سانتی‏‌متر از فولاد گالوانیزه با اتصالات لازم | 454000 | کیلوگرم
11160501 | تهیه و نصب در و پنجره از ورق گالوانیزه فرم داده شده و پیچ و رنگ پخته شده در کوره. | 0 | کیلوگرم
11160601 |  | 1887000 | مترمربع
11160602 |  | 2817000 | مترمربع
11160603 | اضافه‌بها به ردیف‌های‌ ۱۶۰۶۰۱ و ۱۶۰۶۰۲ به ازای هر یک سانتی‌متر افزایش ضخامت لایه عایق | 216000 | مترمربع
11160604 | اضافه‌بها به ردیف‌های‌ ۱۶۰۶۰۱ و ۱۶۰۶۰۲ در صورتی که از مفتول گالوانیزه استفاده شود | 508500 | مترمربع
11160605 | اضافه‌بها به ردیف‌های‌ ۱۶۰۶۰۱ و ۱۶۰۶۰۲ برای تعبیه بازشوها با مساحت بیش از یک مترمربع (بر حسب سطح بازشو) | 525000 | مترمربع
11160606 | اضافه‌بها به ردیف ۱۶۰۶۰۲ در صورتی که از پانل برای ساخت سقف پانلی استفاده شود | 57900 | مترمربع
11160607 | اضافه‏‌بها به ردیف‌های 160601 و 160602 در صورتی که وزن شبکه‏‌های مربوط به دلیل افزایش قطر مفتول و یا کاهش ابعاد چشمه، افزایش یابد (فقط به وزن افزایش یافته تعلق می‏‌گیرد) | 279000 | کیلوگرم
11160608 |  | 6589000 | مترمربع
11160609 | تهیه مصالح و اجرای دیوار پانلی ماندگار از جنس پلی‌استایرن خودخاموش‌شو، به ضخامت دیوار ۶ سانتی‌متر، با مقاطع ناودانی گالوانیزه به عرض جان ۶ سانتی‌متر، و ارتفاع دیوار تا ۶ متر، به‌ طور کامل با تمام تجهیزات و وسایل لازم | 3951000 | مترمربع
11160610 | تهیه مصالح و اجرای قالب پانلی ماندگار سقفی، به ضخامت ۲۰ سانتی‌متر، از جنس پلی‌استایرن خودخاموش‌شو به صورت بلوک با مقاطع ناودانی گالوانیزه به عرض جان ۱۲ سانتی‌متر، به طور کامل با تمام تجهیزات و وسایل لازم | 7288000 | مترمربع
11160611 | اضافه‌بها به ردیف 160608 برای ضخامت‏‌های بیش از 20 سانتی‏‌متر، به ‌ازای هر ۵ سانتی‌متر تا 45 سانتی‌متر | 56600 | مترمربع
11160612 | اضافه‌بها به ردیف 160608 در صورتی که ارتفاع دیوار بیش از 3/5 متر تا 5/5 متر باشد | 437500 | مترمربع
11160613 | اضافه‌بها به ردیف‌ 160608 در صورت اجرای دیوارها در جدار خارجی ساختمان. | 386000 | مترمربع
11160614 | اضافه‌بها به ردیف 160610 برای ضخامت‌‏های بیش از 20 سانتی‏‌متر، به ‌ازای هر سانتی‌متر تا 32 سانتی‌متر | 306000 | مترمربع
11160615 | اضافه‌بها به ردیف 160609 به ‌ازای هر سانتی‌متر افزایش ضخامت پلی استایرن | 223500 | مترمربع
11160616 | اضافه‌بها به ردیف 160609 به ‌ازای افزایش هر سانتی‌متر عرض جان ناودانی | 41300 | مترمربع
11160617 | اضافه‌بها به ردیف 160608 برای تعبیه بازشوها با مساحت بیش از یک مترمربع (برحسب سطح بازشو) | 1187000 | مترمربع
11160618 | اضافه‏‌بها به ردیف 160609 برای تعبیه بازشوها با مساحت بیش از یک مترمربع (برحسب سطح بازشو) | 471000 | مترمربع
11160701 | تهیه و اجرای زیرسازی از جنس فولاد سرد نورد شده گالوانیزه، در سطوح قائم، متشکل از اعضای استاد و رانر و سایر مقاطع گالونیزه (و بادبند در صورت لزوم) به همراه نعل‌درگاه، اتصالات و تقویتی‌های مربوط | 995500 | کیلوگرم
11160702 | تهیه و اجرای زیرسازی از جنس فولاد سرد نورد شده گالوانیزه، در سطوح افقی، متشکل از اعضای استاد، رانر و سایر مقاطع گالوانیزه به همراه اتصالات و تقویتی‌های مربوط | 926500 | کیلوگرم
11160703 | تهیه و اجرای پانل دیواری از سازه قاب‌ فلزی سبک (LSF)، از جنس فولاد سرد نورد شده گالوانیزه سبک متشکل از اعضای استاد (Stud)، تِرک (Track) و بادبند (در صورت لزوم) به همراه نعل‌درگاه، اتصالات و تقویتی‌های مربوط | 769000 | کیلوگرم
11160704 | تهیه و اجرای پانل سقفی از سازه قاب‌ فلزی سبک (LSF)، از جنس فولاد سرد نورد شده گالوانیزه سبک متشکل از اعضای استاد (Stud)، تِرک (Track) به همراه اتصالات و تقویتی‌های مربوط | 793000 | کیلوگرم
11160705 | اضافه‌بها به ردیف‏‌های 160701 و 160702 برای اجرای زیرسازی دکوراتیو از جنس فولاد سرد نورد شده گالوانیزه | 0 | کیلوگرم
11160706 | تهیه و اجرای تاوه فلزی ماندگار برای پوشش سقف، به همراه گل‌میخ‌ها و اتصالات مربوط | 476500 | کیلوگرم
11160707 | تهیه مصالح، اجرا و نصب زیرسازی و بدنه سقف‌های کاذب مشبک از پروفیل‌های فولادی سردنورد شده گالوانیزه پلی‌استر روکار با زبانه‌های اتصال کشویی، با اتصالات، آویزها و جزییات اجرایی | 1188000 | کیلوگرم
11160801 |  | 0 | مترمربع
11160901 | تهیه، ساخت و نصب نرده با لوله فولادی ضد زنگ از رده SS201 به همراه کلیه اتصالات لازم از رده SS304 | 1549000 | کیلوگرم
11160902 | تهیه، ساخت و نصب نرده با لوله فولادی ضد زنگ از رده SS304 به همراه کلیه اتصالات لازم از رده ‌SS304. | 1549000 | کیلوگرم
11160905 | تهیه، نصب و سوار کردن قطعات فولادی ضدزنگ (Stainless steel) از رده SS3041‌ برای ساخت مخازن مکعبی پیش‌ساخته مدولار به طور کامل | 1547000 | کیلوگرم
11160906 | تهیه و نصب نبشی از استیل برای لبه های تیز و مشابه آن. | 0 | کیلوگرم
11160907 | تهیه و نصب پاخور و مانند آن از ورق استیل. | 0 | کیلوگرم
11170102 | تهیه، ساخت و نصب در و پنجره آلومینیومی از پروفیل آلومینیومی اس‌تی و کرونت، با پوشش آنادایز غیررنگی به ضخامت 10 میکرون | 1824000 | کیلوگرم
11170110 | تهیه، ساخت و نصب در و پنجره آلومینیومی از پروفیل‏‌های آلومینیومی به غیر از اس‌تی و کرونت، با پوشش آنادایز غیررنگی به ضخامت 10 میکرون | 1952000 | کیلوگرم
11170111 | تهیه، ساخت و نصب در و پنجره آلومینیومی از پروفیل آلومینیومی دارای خاصیت شکست حرارتی، با پوشش آنادایز غیررنگی به ضخامت 10 میکرون به همراه مواد عایق کننده. | 1992000 | کیلوگرم
11170113 | تهیه، ساخت و نصب نرده و شبکه آلومینیومی و مانند آن از پروفیل‏‌های قوطی آلومینیومی با پوشش آنادایز غیررنگی به ضخامت 10 میکرون | 1520000 | کیلوگرم
11170115 | تهیه و نصب روکش روی سطوح قائم از ورق نمای آلومینیوم (فاساد)، با پوشش آنادایز غیررنگی به ضخامت 10 میکرون | 2107000 | کیلوگرم
11170117 | تهیه و نصـب پروفیل‌های آلومینیومی جهت اتصال انواع پوشش‏‌ها به زیرسازی، با پوشش آنادایز غیررنگی به ضخامت 10 میکرون | 1702000 | کیلوگرم
11170204 | تهیه و نصب تایل آلومینیومی به ابعاد حدود 60×60 سانتی‌متر و به ضخامت 0/5 میلی‏‌متر، با پوشش رنگ پودری الکترواستاتیک به ضخامت 60 تا 80 میکرون | 4499000 | مترمربع
11170205 | تهیه و نصب تایل آلومینیومی سوراخ‌‏دار به ابعاد حدود 60×60 سانتی‌‏متر و به ضخامت 0/5 میلی‌‏متر، با پوشش رنگ پودری الکترواستاتیک به ضخامت 60 تا 80 میکرون. | 4637000 | مترمربع
11170206 | تهیه و نصب تایل آلومینیومی سوراخ‌‏دار به ابعاد حدود 60×60 سانتی‏‌متر و به ضخامت 0/6 میلی‌‏متر، با پوشش رنگ پودری الکترواستاتیک به ضخامت 60 تا 80 میکرون. | 4938000 | مترمربع
11170209 | اضافه‌بها به ردیف‌‏های 170204 تا 170206 در صورت استفاده از لایه نمدی کندسوز به ضخامت 0/2 میلی‏‌متر در پشت تایل آلومینیومی | 545000 | مترمربع
11170211 | تهیه و نصب سقف کاذب آلومینیومی از نوع سلول مشبک باز، با پوشش رنگ پودری الکترواستاتیک به ضخامت 60 تا 80 میکرون | 4619000 | کیلوگرم
11170213 | تهیه و نصب سقف کاذب آلومینیومی از نوع سامانه سقف کاذب خطی، با پوشش رنگ پودری الکترواستاتیک به ضخامت 60 تا 80 میکرون | 3269000 | کیلوگرم
11170214 | تهیه و نصب سقف کاذب آلومینیومی از نوع سامانه سقف کاذب خطی سوراخ‌‏دار، با پوشش رنگ پودری الکترواستاتیک به ضخامت 60 تا 80 میکرون | 3343000 | کیلوگرم
11170216 | تهیه و نصب سقف کاذب آلومینیومی بافل، با پوشش رنگ پودری الکترواستاتیک به ضخامت 60 تا 80 میکرون. | 2979000 | کیلوگرم
11170301 | تهیه مصالح و پوشش سقف با ورق آلومینیومی رنگ نشده، با هر نوع موج. | 1700000 | کیلوگرم
11170303 | تهیه مصالح و پوشش دیوار با ورق آلومینیومی رنگ نشده، با هر نوع موج. | 1748000 | کیلوگرم
11170305 | تهیه مصالح و اجرای فلاشینگ با ورق آلومینیومی رنگ نشده. | 1752000 | کیلوگرم
11170308 | تهیه، خمکاری و نصب ورق آلومینیومی رنگ نشده | 0 | کیلوگرم
11170401 | تهیه و نصب نبشی از آلومینیوم رنگ نشده، برای لبه‌های تیز و کارهای مشابه آن. | 1661000 | کیلوگرم
11170402 | تهیه مصالح و پوشش درزهای ساختمانی با قطعات آلومینیومی با پوشش آنادایز غیررنگی به ضخامت 10 میکرون | 1988000 | کیلوگرم
11170403 | تهیه و نصب پاخور و مانند آن از ورق آلومینیوم رنگ نشده. | 2191000 | کیلوگرم
11170404 | تهیه و نصب ریل آلومینیومی رنگ نشده توری پشه گیر آلومینیومی. | 1804000 | کیلوگرم
11170501 | تهیه و نصب توری پشه‌گیر آلومینیومی، با قاب آلومینیومی ثابت. | 3368000 | مترمربع
11170502 | تهیه و نصب توری پشه‌گیرآلومینیومی متحرک، با قاب آلومینیومی بدون ریل کشویی. | 7267000 | مترمربع
11170503 | تهیه و نصب توری پشه‌گیر آلومینیومی لولایی با قاب آلومینیومی بدون چهارچوب. | 7267000 | مترمربع
11170603 | اضافه‌بها به کارهای آلومینیومی رنگ نشده، بابت پوشش رنگ پودری الکترواستاتیک به ضخامت 60 تا 80 میکرون. | 170000 | کیلوگرم
11170604 | اضافه‌بها به کارهای آلومینیومی رنگ نشده، هرگاه به ضخامت 10 میکرون و به رنگ آلومینیوم، آنادایز شوند. | 216000 | کیلوگرم
11170605 | اضافه‌بها به کارهای آلومینیومی آنادایز شده غیر رنگی، هر گاه به روش آنادایز، به ضخامت 10 میکرون، رنگی شود. | 36500 | کیلوگرم
11170606 | اضافه‌بها به کارهای آلومینیومی، بابت آنادایز کردن به ضخامت بیش از 10 میکرون به ازای هر ۵ میکرون. | 229500 | کیلوگرم
11170705 | تهیه و نصب ورق سربی به ضخامت 2 تا 3 میلی‏متر روی کلیه سطوح | 928000 | کیلوگرم
11171001 | تهیه مصالح و نصب پانل ساندویچی سقفی به ضخامت ۴ سانتی‌متر شامل دو رو ورق آلومینیوم رنگی به ضخامت 0/7 میلی‌متر که بین آنها فوم پلی‌یورتان پر شده باشد | 10123000 | مترمربع
11171002 | تهیه مصالح و نصب پانل ساندویچی دیواری به ضخامت ۴ سانتی‌متر شامل دو رو ورق آلومینیوم رنگی به ضخامت 0/7 میلی‌متر که بین آنها فوم پلی‌یورتان پر شده باشد | 9716000 | مترمربع
11171004 | تهیه مصالح و نصب پانل ساندویچی سقفی به ضخامت ۴ سانتی‌متر شامل دو رو ورق رنگی فولادی با روکش آلومینیوم و روی به ضخامت 0/5 میلی‌متر که بین آنها فوم پلی‌یورتان پر شده باشد. | 8491000 | مترمربع
11171005 | تهیه مصالح و نصب پانل ساندویچی دیواری به ضخامت ۴ سانتی‌متر شامل دو رو ورق رنگی فولادی با روکش آلومینیوم و روی به ضخامت 0/5 میلی‌متر که بین آنها فوم پلی‌یورتان پر شده باشد | 8470000 | مترمربع
11171007 | تهیه مصالح و نصب پانل ساندویچی سقفی به ضخامت ۴ سانتی‌متر شامل دو رو ورق گالوانیزه رنگی به ضخامت 0/5 میلی‌متر که بین آن‌ها فوم پلی‌یورتان پر شده باشد | 8036000 | مترمربع
11171008 | تهیه مصالح و نصب پانل ساندویچی دیواری به ضخامت ۴ سانتی‌متر شامل دو رو ورق گالوانیزه رنگی به ضخامت 0/5 میلی‌متر که بین آن‌ها فوم پلی‌یورتان پر شده باشد | 8015000 | مترمربع
11171010 | اضافه‌بها به ردیف‌های تهیه و نصب پانل ساندویچی، به ازای هر سانتی‌متر اضافه ضخامت مازاد بر چهار سانتی‌متر، بابت افزایش ضخامت فوم پلی‌یورتان | 948500 | مترمربع
11171012 | تهیه و نصب پانل‏‌های کامپوزیتی به ضخامت ۴ میلی‌متر، شامل دو رو ورق آلومینیوم هر یک به ضخامت 0/3 میلی‌متر با لایه میانی پلی‌اتیلن | 8881000 | مترمربع
11171013 | تهیه و نصب پانل‏‌های کامپوزیتی به ضخامت ۴ میلی‌متر، شامل دو رو ورق آلومینیوم هر یک به ضخامت 0/5 میلی‌متر با لایه میانی پلی‌اتیلن‏ | 11247000 | مترمربع
11171015 | اضافه‌بها به ردیف‌های 171012 و 171013 در صورت استفاده از لایه میانی مقاوم در برابر آتش با طبقه واکنش در برابر آتش از نوع B | 1462000 | مترمربع
11171016 | اضافه‌بها به ردیف‌های 171012 و 171013 در صورت استفاده از لایه میانی مقاوم در برابر آتش با طبقه واکنش در برابر آتش از نوع A2 | 0 | مترمربع
11171201 | تعبیه و جاسازی بازشو یا سوراخ در کارهای آلومینیومی، به قطر تا 15 سانتی‏‌متر یا سطح معادل آن | 424500 | عدد
11171202 | تعبیه و جاسازی بازشو یا سوراخ در کارهای آلومینیومی، به قطر بیش از 15 سانتی‏‌متر تا 25 سانتی‌‏متر یا سطح معادل آن | 651000 | عدد
11171203 | تعبیه و جاسازی بازشو یا سوراخ در کارهای آلومینیومی، به سطح بیش از 0/25 مترمربع | 1589000 | مترمربع
11180201 | شمشه‏‌گیری سطوح قائم و سقف‌‏ها، با ملات گچ و خاک یا گچ | 191000 | مترمربع
11180202 | اندود گچ و خاک به ضخامت تا 2/5 سانتی‌متر، روی سطوح قائم. | 585000 | مترمربع
11180203 | اندود گچ و خاک به ضخامت تا 2/5 سانتی‌متر، برای زیر سقف‌‏ها. | 705000 | مترمربع
11180210 | اندود گچ به ضخامت تا 1/5 سانتی‌متر، روی سطوح قائم | 507000 | مترمربع
11180211 | اندود گچ به ضخامت تا 1/5 سانتی‌متر، برای زیر سقف‏‌ها | 620500 | مترمربع
11180212 | اضافه‌‏بها به ردیف‌‏های 180210 و 180211، در صورت استفاده از گچ پلیمری سیوا | 88900 | مترمربع
11180215 | سفید‏کاری روی سطوح قائم و پرداخت آن با گچ کشته | 538500 | مترمربع
11180216 | سفید‏کاری زیر سقف‌‏ها و پرداخت آن با گچ کشته | 667500 | مترمربع
11180217 | اضافه‏‌بها به ردیف‌‏های 180215 و 180216، در صورت استفاده از گچ پلیمری ساتن | 44600 | مترمربع
11180218 | سفید‏کاری با گچ گیپتون روی سطوح بتنی | 569000 | مترمربع
11180220 | درآوردن چفت در سطوح‌‏گچ کاری | 99800 | مترطول
11180221 | تعبیه بند در سطوح گچ‏‌کاری | 265000 | مترطول
11180225 | گچ‌کاری روی سطوح قائم به روش پاششی با دستگاه گچ‌پاش و پرداخت، به ضخامت تا 2/5 سانتی‌متر | 1193000 | مترمربع
11180226 | گچ‌کاری زیر سقف‌ها به روش پاششی با دستگاه گچ‌پاش و پرداخت، به‌ ضخامت تا 2/5 سانتی‌متر | 1447000 | مترمربع
11180301 | زخمی کردن روی سطوح بتنی به منظور اجرای اندود | 84200 | مترمربع
11180302 | شمشه‌گیری سطوح قائم و سقف‌‏ها، با ملات ماسه سیمان | 177500 | مترمربع
11180304 | اندود سیمانی به ضخامت تا ۲ سانتی‌متر، روی سطوح قائم، با ملات ماسه سیمان 1:4 | 844500 | مترمربع
11180305 | اندود سیمانی به ضخامت بیش از 2 سانتی‏‌متر تا ۳ سانتی‌متر، روی سطوح قائم، با ملات ماسه سیمان 1:4 | 1029000 | مترمربع
11180306 | اندود سیمانی به ضخامت بیش از 3 سانتی‌‏متر تا 4 سانتی‌متر، روی سطوح قائم، با ملات ماسه سیمان 1:4 | 1201000 | مترمربع
11180308 | اندود سیمانی به ضخامت تا 2 سانتی‌متر، روی سطوح افقی، با ملات ماسه سیمان 1:4 | 673500 | مترمربع
11180309 | اندود سیمانی به ضخامت بیش از 2 سانتی‏‌متر تا 3 سانتی‌متر، روی سطوح افقی، با ملات ماسه سیمان 1:4 | 848500 | مترمربع
11180310 | اندود سیمانی به ضخامت بیش از 3 سانتی‌‏متر تا 4 سانتی‌متر، روی سطوح افقی، با ملات ماسه سیمان 1:4 | 1052000 | مترمربع
11180312 | اندود سیمانی به ضخامت تا 2 سانتی‌متر، برای زیر سقف، با ملات ماسه سیمان 1:4 | 1253000 | مترمربع
11180313 | اندود سیمانی به ضخامت بیش از 2 سانتی‎متر تا 3 سانتی‌متر، برای زیر سقف، با ملات ماسه سیمان 1:4 | 1611000 | مترمربع
11180314 | اندود سیمانی به ضخامت بیش از 3 سانتی‎متر تا 4 سانتی‌متر، برای زیر سقف، با ملات ماسه سیمان 1:4 | 1969000 | مترمربع
11180321 | اضافه‌‏بها نسبت به ردیف‌های اندود سیمانی، چنانچه به جای ملات ماسه سیمان 1:4، ملات ماسه سیمان 1:3 مصرف شود، به ازای هر سانتی‌متر ضخامت اندود | 6430 | مترمربع
11180322 | اضافه بها نسبت به ردیف‌‏های اندود سیمانی، چنانچه به جای ملات ماسه سیمان 1:4، ملات باتارد ۱:۲:۹ مصرف شود، به ازای هر سانتی‏‌متر ضخامت اندود | 1 | مترمربع
11180323 | کسربها نسبت به ردیف‌‏های اندود سیمانی، چنانچه به جای ملات ماسه سیمان 1:4، ملات ماسه آهک ۱:۳ مصرف شود، به ازای هر سانتی‌‏متر ضخامت اندود | -14900 | مترمربع
11180325 | اضافه‌بها به اندودهای سیمانی با ملات ماسه سیمان یا باتارد، در صورتی که سطح روی آن لیسه‌‏ای و پرداخت شود | 88000 | مترمربع
11180330 | تهیه و اجرای بتن به عیار ۳۵۰ کیلوگرم سیمان به روش پاششی با دستگاه، برای ضخامت یک تا 3 سانتی‏‌متر به ازای هر سانتی‏‌متر | 358500 | مترمربع
11180331 | اضافه‌بها به ردیف 180330 برای ضخامت‌های بیش از 3 سانتی‌متر، به ازای هر یک سانتی‌متر تا ۱۰ سانتی‌متر | 265500 | مترمربع
11180335 | تعبیه بند در سطوح اندود سیمانی | 299500 | مترطول
11180401 | اندود تخته ماله‏‌ای (قشر رویه) در یک‌دست، به ضخامت حدود 0/5 سانتی‌متر، روی سطوح قائم و افقی با ملات سیمان، پودر و خاک سنگ ۱:۱:۳ | 563500 | مترمربع
11180402 | اندود تخته ‏ماله‏‌ای (قشر رویه) در یک‌دست، به ضخامت حدود 0/5 سانتی‌متر، زیر سقف‏‌ها با ملات سیمان، پودر و خاک سنگ ۱:۱:۳ | 818000 | مترمربع
11180403 | اضافه‌بها نسبت به ردیف‌‏های ۱۸۰۴۰۱ و ۱۸۰۴۰۲، در صورتی که، به جای سیمان پرتلند از سیمان سفید استفاده شود | 17000 | مترمربع
11180404 | اضافه‌بها به ردیف‌‏های ۱۸۰۴۰۱ و ۱۸۰۴۰۲، در صورت مصرف سیمان رنگی، به غیر از سیمان سفید | 24800 | مترمربع
11180501 | اندود تگرگی (قشر رویه)، در یک دست به ضخامت حدود ۲ میلی‌متر برای سطوح قائم و افقی و یا زیر سقف، با ملات سیمان و پودر و خاک سنگ ۱:۱:۳ | 452000 | مترمربع
11180502 | اندود تگرگی (قشر رویه)، در یک دست به ضخامت حدود ۲ میلی‌متر برای سطوح قائم و افقی و یا زیر سقف، با ملات سیمان سفید و پودر و خاک سنگ ۱:۱:۳ و استفاده از مواد رنگی در صورت لزوم | 435500 | مترمربع
11180503 | اندود تگرگی (قشر رویه)، در یک دست به ضخامت حدود ۲ میلی‌متر برای سطوح قائم و افقی و یا زیر سقف، با ملات سیمان رنگی (غیر از سفید) و پودر و خاک سنگ ۱:۱:۳ | 372500 | مترمربع
11180601 | نماسازی چکشی به ضخامت یک تا 1/5 سانتی‌متر، روی سطوح قائم یا افقی (قشر رویه)، با ملات موزاییک 1:2/5:2/5 | 3237000 | مترمربع
11180602 | نماسازی چکشی به ضخامت یک تا 1/5 سانتی‌متر، روی سطوح قائم یا افقی (قشر رویه)، با ملات سیمان، پودر و خاک سنگ ۱:۱:۳ | 3225000 | مترمربع
11180603 | نماسازی موزاییکی به ضخامت یک تا 1/5 سانتی‌متر، روی سطوح قائم یا افقی (قشر رویه)، با ملات موزاییک 1:2/5:2/5 و ساییدن آن | 3237000 | مترمربع
11180604 | نماسازی موزاییکی شسته (قشر رویه) به ضخامت یک تا 1/5 سانتی‌متر، روی سطوح قائم یا افقی با ملات موزاییک 1:2/5:2/5 و شستن آن | 2738000 | مترمربع
11180605 | اضافه‌بها به ردیف‌های ۱۸۰۶۰۱ تا ۱۸۰۶۰۴، در صورتی که به جای سیمان پرتلند، سیمان سفید مصرف شود | 62000 | مترمربع
11180606 | اضافه‌بها به ردیف‌های ۱۸۰۶۰۱ تا ۱۸۰۶۰۴، در صورت مصرف سیمان رنگی به غیر از سیمان سفید | 90600 | مترمربع
11180608 | تعبیه بند روی نماسازی چکشی یا‏ موزاییکی | 370500 | مترطول
11180609 | شمشه‏‌گیری روی نماسازی چکشی یا موزاییکی با شیشه به ضخامت حدود 6 میلی‏‌متر، که شیشه الزاما در کار باقی بماند | 392000 | مترطول
11180701 | تهیه مصالح و ساختن درپوش روی دیوار (یک‌طرفه یا دوطرفه)، کف‌پنجره (داخل یا خارج)، با تعبیه آب‌چکان، درز انبساط و قالب‌بندی، با ملات ماسه سیمان 1:5 | 52610000 | مترمکعب
11180704 | تهیه مصالح و ساختن سایه‌بان بتنی بالای پنجره به عیار۲۵۰ کیلوگرم سیمان در مترمکعب، با تعبیه آب چکان و قالب‌بندی، به طور کامل (میلگرد مصرفی از ردیف مربوط پرداخت می‏‌شود) | 81913000 | مترمکعب
11180801 | بند‏کشی توپر با ملات گچ و خاک روی نمای آجری | 22100 | مترطول
11180802 | بندکشی تو خالی با ملات گچ و خاک روی نمای آجری | 23500 | مترطول
11180803 | بندکشی توپر با ملات ماسه بادی و سیمان ۱:۴ روی نمای آجری | 22300 | مترطول
11180804 | بندکشی توخالی با ملات ماسه بادی و سیمان ۱:۴ روی نمای آجری | 23600 | مترطول
11180805 | بندکشی با ملات ماسه بادی و سیمان ۱:۴ روی نمای بلوک سیمانی | 34700 | مترطول
11180808 | بندکشی با ملات ماسه بادی و سیمان ۱:۴ روی سطوح سنگ‌‏کاری شده با سنگ پلاک، در صورتی که ضخامت بند 3 میلی‌متر و بیشتر باشد | 80400 | مترطول
11180809 | بندکشی با ملات ماسه بادی و سیمان ۱:۴ روی سطوح کاشی‏‌کاری شده با کاشی‏‌های سرامیکی، در صورتی که ضخامت بند 3 میلی‌متر و بیشتر باشد | 67300 | مترطول
11180810 | اضافه‌‏بها به ردیف‌‏های 180801 تا 180809، در صورتی که برای بندکشی به جای ملات ماسه بادی و سیمان، ملات پودر سنگ و سیمان سفید مصرف شود | 300 | مترطول
11180811 | اضافه‏‌بها به ردیف‌‏های 180801 تا 180809، در صورتی که از پودر آماده مخصوص بندکشی، استفاده شود | 0 | مترطول
11180815 | بندکشی با ملات ماسه بادی و سیمان ۱:۴ روی سطوح سنگی با سنگ قلوه، قواره یا لایه‌لایه | 323500 | مترمربع
11180817 | اضافه‏‌بها به ردیف‏ 180815، در صورتی که برای بندکشی به جای ملات ماسه بادی و سیمان، ملات پودر سنگ و سیمان سفید مصرف شود | 7500 | مترمربع
11180818 | اضافه‏‌بها به ردیف‏ 180815، در صورتی که از پودر آماده مخصوص بندکشی، استفاده شود | 0 | مترمربع
11180901 | تهیه و نصب صفحات گچی روکش‏‌دار معمولی به ضخامت اسمی 12/5 میلی‌متر، روی سطوح قائم که با استفاده از فولاد گالوانیزه سرد نورد شده زیرسازی شده باشد، به ازای هر صفحه گچی روکش‌‏دار | 1240000 | مترمربع
11180902 | تهیه و نصب صفحات گچی روکش‌‏دار معمولی به ضخامت اسمی 12/5 میلی‌متر، زیر سقف که با استفاده از فولاد گالوانیزه سرد نورد شده زیرسازی شده باشد، به ازای هر صفحه گچی روکش‌‏دار | 1539000 | مترمربع
11180911 | تهیه و اجرای نوار و بطانه جهت درزبندی صفحات گچی روکش‏‌دار | 233500 | مترمربع
11180912 | تهیه و اجرای مواد پرداخت روی صفحات گچی روکش‌‏دار. | 272000 | مترمربع
11180913 | کسربها به ردیف‌های ۱۸۰۹۰۱ و ۱۸۰۹۰۲ چنانچه ضخامت اسمی صفحات گچی روکش‌‏دار معمولی، 9/5 میلی‏‌متر و یا کمتر باشد | -86100 | مترمربع
11180914 | اضافه‏‌بها به ردیف‌های ۱۸۰۹۰۱ و ۱۸۰۹۰۲ چنانچه ضخامت اسمی صفحات گچی روکش‌‏دار معمولی، 15 میلی‌‏متر باشد | 172000 | مترمربع
11180915 | اضافه‏‌بها به ردیف‌های ۱۸۰۹۰۱ و ۱۸۰۹۰۲ چنانچه ضخامت اسمی صفحات گچی روکش‌‏دار معمولی، 18 میلی‏‌متر باشد | 123500 | مترمربع
11180916 | اضافه‌بها به ردیف‌های ۱۸۰۹۰۱ و ۱۸۰۹۰۲، چنانچه صفحات گچی از نوع مقاوم در برابر رطوبت باشد | 124500 | مترمربع
11180917 | اضافه‌بها به ردیف‌های ۱۸۰۹۰۱ و ۱۸۰۹۰۲، چنانچه صفحات گچی از نوع مقاوم در برابر آتش باشد | 42200 | مترمربع
11180918 | اضافه‌بها به ردیف‌های 180901 و 180902، چنانچه صفحات گچی تواما در برابر آتش و رطوبت مقاوم باشد. | 168500 | مترمربع
11180925 | تعبیه و جاسازی بازشو یا سوراخ در صفحات گچی روکش‌‏دار، به قطر تا 15 سانتی‌‏متر یا سطح معادل آن | 243500 | عدد
11180926 | تعبیه و جاسازی بازشو یا سوراخ در صفحات گچی روکش‌‏دار، به قطر بیش از 15 سانتی‏‌متر تا 25 سانتی‌‏متر یا سطح معادل آن | 324500 | عدد
11180927 | تعبیه و جاسازی بازشو یا سوراخ در صفحات گچی روکش‌‏دار، به سطح بیش از 0/25 مترمربع. | 1217000 | مترمربع
11180930 | تهیه و نصب تایل‌ گچی معمولی رنگ شده اعم از ساده یا طرح‌دار به ضخامت اسمی 9/5 میلی‌متر، با نصب خشک داخل سقف کاذب مشبک | 1140000 | مترمربع
11180931 | اضافه‏‌بها به ردیف‏ 180930، در صورتی‌که پشت تایل‌ها، پوشش آلومینیومی داشته باشند | 172500 | مترمربع
11180932 | اضافه‌‏بها به ردیف‏ 180930، در صورتی‌که تایل‌ها، از نوع مقاوم در برابر رطوبت باشند | 467500 | مترمربع
11180935 | تهیه و نصب تایل‌ گچی پانچ شده بدون روکش به ضخامت اسمی 9/5 میلی‌متر، با نصب خشک داخل سقف کاذب مشبک | 1258000 | مترمربع
11180936 | اضافه‌‏بها به ردیف‏ 180935، در صورتی‌که تایل‌ها، از نوع رنگ شده باشند | 105000 | مترمربع
11180937 | اضافه‌‏بها به ردیف‌‏های 180930 و 180935، بابت تایل‌های روکش‏دار PVC | 99800 | مترمربع
11180940 | تهیه و نصب تایل‌‌های معدنی مقاوم در برابر حریق به ضخامت ۱۲ تا ۱۴ میلی‌متر، با نصب خشک داخل سقف کاذب مشبک | 1556000 | مترمربع
11180941 | تهیه و نصب تایل‌‌های معدنی مقاوم در برابر حریق به ضخامت بیش از ۱۴ تا ۱۶ میلی‌متر، با نصب خشک داخل سقف کاذب مشبک | 1703000 | مترمربع
11180942 | اضافه‌بها به ردیف‌های 180940 و 180941 در صورتی‌که از تایل‌های معدنی مقاوم در برابر رطوبت استفاده شود | 1585000 | مترمربع
11180943 | اضافه‌بها به ردیف‌های 180940 و 180941 در صورتی‌که از تایل‌های معدنی ضد ‌باکتری استفاده شود | 738500 | مترمربع
11181001 | آماده‏‌سازی، تهیه مصالح و اجرای نازک‌کاری رویه با پوشش سلولزی به ضخامت ۲ تا ۳ میلی‌متر، به هر رنگ در سطوح قائم و افقی | 429500 | مترمربع
11181002 | اضافه‌بها به ردیف ۱۸۱۰۰۱، در صورت استفاده از پوشش‌های سلولزی مرکب با الیاف مصنوعی پروپیلن | 1 | مترمربع
11181003 | اضافه‌بها به ردیف‌ ۱۸۱۰۰۱، در صورت استفاده از پوشش‌های سلولزی مرکب با میکا | 1 | مترمربع
11181103 | تهیه و نصب صفحات سیمانی الیاف‌دار، به ضخامت حدود 4 میلی‌متر با سطح صاف روی سطوح قائم که با استفاده از فولاد گالوانیزه سرد نورد شده زیرسازی شده باشد، به ازای هر صفحه سیمانی. | 2564000 | مترمربع
11181104 | تهیه و نصب صفحات سیمانی الیاف‌دار، به ضخامت حدود 6 میلی‌متر با سطح صاف روی سطوح قائم که با استفاده از فولاد گالوانیزه سرد نورد شده زیرسازی شده باشد، به ازای هر صفحه سیمانی | 3319000 | مترمربع
11181105 | تهیه و نصب صفحات سیمانی الیاف‌دار، به ضخامت حدود ۸ میلی‌متر با به سطح صاف روی سطوح قائم که با استفاده از فولاد گالوانیزه سرد نورد شده زیرسازی شده باشد، به ازای هر صفحه سیمانی | 4007000 | مترمربع
11181106 | تهیه و نصب صفحات سیمانی الیاف‌دار، به ضخامت حدود 10 میلی‌متر، با سطح صاف روی سطوح قائم که با استفاده از فولاد گالوانیزه سرد نورد شده زیرسازی شده باشد، به ازای هر صفحه سیمانی | 4665000 | مترمربع
11181107 | تهیه و نصب صفحات سیمانی الیاف‌دار، به ضخامت حدود 12 میلی‌متر، با سطح صاف روی سطوح قائم که با استفاده از فولاد گالوانیزه سرد نورد شده زیرسازی شده باشد، به ازای هر صفحه سیمانی | 5307000 | مترمربع
11181108 | تهیه و نصب صفحات سیمانی الیاف‌دار، به ضخامت حدود 4 میلی‌متر، زیر سقف که با استفاده از فولاد گالوانیزه سرد نورد شده زیرسازی شده باشد، به ازای هر صفحه سیمانی | 2929000 | مترمربع
11181109 | تهیه و نصب صفحات سیمانی الیاف‌دار، به ضخامت حدود 6 میلی‌متر، زیر سقف که با استفاده از فولاد گالوانیزه سرد نورد شده زیرسازی شده باشد، به ازای هر صفحه سیمانی | 3554000 | مترمربع
11181112 | اضافه‌بها به ردیف‏‌های 181103 تا 181109 در صورتی که سطح صفحات سیمانی الیاف‏‌دار، برجسته باشد | 1 | مترمربع
11181113 | تهیه و اجرای نوار و بطانه مخصوص جهت درزبندی روی صفحات سیمانی الیاف‏‌دار | 381000 | مترمربع
11181115 | تعبیه و جاسازی بازشو یا سوراخ در صفحات سیمانی الیاف‌دار، به قطر تا 15 سانتی‏‌متر یا سطح معادل آن | 324500 | عدد
11181116 | تعبیه و جاسازی بازشو یا سوراخ در صفحات سیمانی الیاف‌دار، به قطر بیش از 15 سانتی‌‏متر تا 25 سانتی‌‏متر یا سطح معادل آن | 487000 | عدد
11181117 | تعبیه و جاسازی بازشو یا سوراخ در صفحات سیمانی الیاف‌دار، به سطح بیش از 0/25 مترمربع. | 1947000 | مترمربع
11181201 | اجرای ماهیچه سیمانی به سطح مقطع تا 15 سانتی‏‌مترمربع از ملات ماسه ‏سیمان 1:3 در محل‏‌های مورد نیاز، قبل از اجرای عایق رطوبتی | 149000 | مترطول
11181202 | اجرای ماهیچه سیمانی به ضخامت تا 5 سانتی‏‌متر از ملات ماسه ‏سیمان 1:3 روی لوله‌‏های تاسیساتی کار شده در کف | 1759000 | مترمربع
11181203 | پر کردن شیار محل عبور لوله‏‌های تاسیساتی با ملات ماسه ‏سیمان 1:3 به سطح مقطع تا 100 سانتی‏‌متر‏مربع | 598500 | مترطول
11181204 | پر کردن شیار محل عبور لوله‏‌های تاسیساتی با ملات گچ یا گچ و خاک به سطح مقطع تا 100 سانتی‏‌متر‏مربع | 454500 | مترطول
11190110 | تهیه، ساخت و نصب چهارچوب کمد و گنجه، از چوب نراد خارجی، به سطح مقطع 20 تا 30 سانتی‌متر‏مربع، بطور کامل. | 954500 | مترطول
11190111 | تهیه، ساخت و نصب چهارچوب کمد و گنجه، از چوب نراد خارجی، به سطح مقطع بیش از 30 تا 40 سانتی‌مترمربع، بطور کامل. | 1121000 | مترطول
11190112 | تهیه، ساخت و نصب چهارچوب در، از چوب نراد خارجی به سطح مقطع 50 تا 75 سانتی‌‏مترمربع، بطور کامل | 2011000 | مترطول
11190113 | تهیه، ساخت و نصب چهارچوب در، از چوب نراد خارجی به سطح مقطع 100 تا 120 سانتی‌‏مترمربع، بطور کامل | 2805000 | مترطول
11190210 | تهیه، ساخت و نصب کلاف چوبی از چوب نراد خارجی به سطح مقطع 5 تا 8 سانتی‌‏متر‏مربع، برای توری پشه‏‌گیر و تهیه و کوبیدن زهوار به ابعاد 1/5×۳ سانتی‌متر یا مقطع معادل آن، از چوب نراد خارجی، روی چهارچوب، بطور کامل | 1924000 | مترمربع
11190211 | تهیه، ساخت و نصب کلاف چوبی از چوب نراد خارجی به سطح مقطع 10 تا 15 سانتی‌‏متر‏مربع، برای توری پشه گیر، با وادار وسط و تهیه و کوبیدن زهوار به ابعاد 1/5×۳ سانتی‌متر یا مقطع معادل آن، از چوب نراد خارجی، روی چهارچوب، بطور کامل | 2325000 | مترمربع
11190212 | تهیه، ساخت و نصب کلاف در کمد یا گنجه از چوب نراد خارجی، به سطح مقطع 10 تا 15 سانتی‌‏متر‏مربع، همراه با قیدهای چوبی برای نصب قفل و تقویت محل لولا، بطور کامل | 1250000 | مترمربع
11190213 | تهیه، ساخت و نصب کلاف در از چوب نراد خارجی، به سطح مقطع 15 تا 25 سانتی‏‌متر‏مربع، همراه با قیدهای چوبی برای نصب قفل و تقویت محل لولا، بطور کامل | 1727000 | مترمربع
11190214 | تهیه، ساخت و نصب کلاف در از چوب نراد خارجی، به سطح مقطع 30 تا 40 سانتی‏‌متر‏مربع، همراه با قید چوبی برای نصب قفل و تقویت محل لولا، بطور کامل | 2529000 | مترمربع
11190301 | تهیه، ساخت و جاگذاری شبکه به ابعاد حداکثر ۷×۷ سانتی‌متر داخل کلاف چوبی در، از فیبر به ضخامت حدود ۳ میلی‌متر. | 706000 | مترمربع
11190302 | تهیه، ساخت و جا‏گذاری شبکه به ابعاد حداکثر ۷×۷ سانتی‌متر داخل کلاف چوبی در، از تخته لایه داخلی به ضخامت حدود ۴ میلی‌متر. | 1865000 | مترمربع
11190303 | تهیه، ساخت و جا‏گذاری شبکه به ابعاد حداکثر ۷×۷ سانتی‌متر داخل کلاف چوبی در، از چوب داخلی به ضخامت حدود ۶ میلی‌متر | 986500 | مترمربع
11190304 | تهیه، ساخت و جا‏گذاری شبکه به ابعاد حداکثر ۷×۷ سانتی‌متر داخل کلاف چوبی در، از چوب نراد خارجی به ضخامت حدود ۶ میلی‌متر | 1350000 | مترمربع
11190305 | تهیه، ساخت و جا‏گذاری شبکه، داخل کلاف چوبی در، با شبکه مقوایی لانه زنبوری | 306500 | مترمربع
11190405 | تهیه و نصب پوشش یک روی در، با تخته‏‌لایه به ضخامت حدود 3 میلی‌متر، با پرس کردن | 1672000 | مترمربع
11190406 | تهیه و نصب پوشش یک روی در، با تخته‌‏لایه به ضخامت حدود 4 میلی‌متر، با پرس کردن | 1868000 | مترمربع
11190407 | تهیه و نصب پوشش یک روی در، با تخته‌‏لایه به ضخامت حدود 6 میلی‌متر، با پرس کردن | 2172000 | مترمربع
11190408 | تهیه و نصب پوشش یک روی در، از نئوپان به ضخامت حدود 5 میلی‌متر، با پرس کردن | 1384000 | مترمربع
11190409 | تهیه و نصب پوشش یک روی در، از جنس MDF به ضخامت حدود ۳ میلی‌متر، با پرس کردن. | 902500 | مترمربع
11190410 | تهیه و نصب پوشش یک روی در، از جنس MDF به ضخامت حدود 5 میلی‌متر، با پرس کردن. | 1180000 | مترمربع
11190411 | تهیه و نصب پوشش یک روی در، از جنس MDF به ضخامت حدود 6 میلی‌متر، با پرس کردن. | 1479000 | مترمربع
11190412 | تهیه و نصب پوشش یک روی در، از جنس MDF به ضخامت حدود 8 میلی‌متر، با پرس کردن. | 1768000 | مترمربع
11190413 | تهیه و نصب پوشش یک روی در، از جنس HDF به ضخامت حدود ۳ میلی‌متر، با پرس کردن. | 957500 | مترمربع
11190414 | تعبیه و جاسازی محل سطوح شیشه‌‏خور یا بازشو در درهای پیش‏‌ساخته چوبی، به همراه تهیه و کوبیدن زهوار از جنس چوب نراد خارجی (برحسب محیط سطح شیشه‌‏خور یا بازشو) | 626000 | مترطول
11190501 | نصب در پیش‏‌ساخته چوبی داخلی و یراق‏‌کوبی آن (بدون بهای یراق‌‏آلات). | 2055000 | لنگه
11190502 | دستمزد قابلمه‏‌ای کردن در و چهارچوب، به ازای هر متر‏طول قابلمه. | 135500 | مترطول
11190603 | تهیه و نصب فتیله چوبی از چوب داخلی، به ابعاد اسمی ۱×۱ سانتی‌متر یا مقطع معادل آن. | 234000 | مترطول
11190604 | تهیه و نصب فتیله چوبی از چوب داخلی، به ابعاد اسمی 2×2 سانتی‌متر یا مقطع معادل آن. | 272000 | مترطول
11190605 | تهیه و نصب فتیله چوبی از چوب داخلی، به ابعاد اسمی 4×4 سانتی‌متر یا مقطع معادل آن. | 411500 | مترطول
11190610 | تهیه و نصب روکوب از چوب داخلی به ضخامت ۱۲ تا ۱۶ میلی‌متر، روی چهارچوب چوبی یا فولادی | 6253000 | مترمربع
11190611 | تهیه و نصب روکوب از چوب نراد خارجی به ضخامت ۱۲ تا ۱۶ میلی‌متر، روی چهارچوب چوبی یا فولادی | 7108000 | مترمربع
11190612 | تهیه و نصب روکوب از چوب راش خارجی به ضخامت ۱۲ تا ۱۶ میلی‌متر، روی چهارچوب چوبی یا فولادی | 9595000 | مترمربع
11190613 | تهیه و نصب روکوب از جنس MDF به ضخامت حدود 8 میلی‏‌متر، روی چهارچوب چوبی یا فولادی | 5002000 | مترمربع
11190614 | تهیه و نصب روکوب از جنس MDF به ضخامت حدود 12 میلی‌‏متر، روی چهارچوب چوبی یا فولادی | 5603000 | مترمربع
11190702 | تهیه، ساخت و نصب در کمد و گنجه از نئوپان به ضخامت حدود ۱۶ میلی‌متر و نصب نوار PVC در محیط آن به همراه یراق‏‌کوبی | 2954000 | مترمربع
11190706 | تهیه، ساخت و نصب در کمد و گنجه از MDF به ضخامت حدود ۱۶ میلی‌متر و نصب نوار PVC در محیط آن به همراه یراق‏‌کوبی | 3808000 | مترمربع
11190801 | تهیه مصالح و طبقه‏‌بندی و تقسیمات داخلی عمودی و افقی کمدها و گنجه‏‌ها با نئوپان به ضخامت حدود 16 میلی‌متر با تکیه‏‌گاه‌‏های لازم و نصب نوار PVC در لبه نمایان آن، بر حسب سطوح نصب شده طبقات و تقسیمات داخلی | 3448000 | مترمربع
11190802 | تهیه مصالح و طبقه‏‌بندی و تقسیمات داخلی عمودی و افقی کمدها و گنجه‌ها با MDF به ضخامت حدود ۱۶ میلی‌متر با تکیه‌گاه‌های لازم و نصب نوار PVC در لبه نمایان آن، برحسب سطوح نصب شده طبقات و تقسیمات داخلی | 4302000 | مترمربع
11191006 | تهیه و اجرای زیرسازی چوبی به صورت مشبک یا نواری، از چوب نراد خارجی با سطح مقطع 4 تا 8 سانتی‌‏متر‏مربع، جهت زیرسازی سطوح کاذب | 275000 | مترطول
11191007 | تهیه و اجرای زیرسازی چوبی به صورت مشبک یا نواری، از چوب نراد خارجی با سطح مقطع بیش از 8 تا 12 سانتی‏‌متر‏مربع، جهت زیرسازی سطوح کاذب | 341500 | مترطول
11191008 | تهیه و اجرای زیرسازی چوبی به صورت مشبک یا نواری، از چوب نراد خارجی با سطح مقطع بیش از 12 تا 16 سانتی‏‌متر‏مربع، جهت زیرسازی سطوح کاذب | 408500 | مترطول
11191009 | تهیه و اجرای زیرسازی چوبی به صورت مشبک یا نواری، از چوب نراد خارجی با سطح مقطع بیش از 16 تا 25 سانتی‏‌متر‏مربع، جهت زیرسازی سطوح کاذب | 517000 | مترطول
11191011 | تهیه و اجرای زیرسازی چوبی به صورت مشبک یا نواری، از چوب نراد خارجی با سطح مقطع بیش از ۲۵ تا ۵۰ سانتی‏‌متر‏مربع، جهت زیرسازی سطوح کاذب. | 782500 | مترطول
11191012 | تهیه و اجرای زیرسازی چوبی به صورت مشبک یا نواری، از چوب نراد خارجی با سطح مقطع بیش از ۵۰ تا ۷۵ سانتی‏‌متر‏مربع، جهت زیرسازی سطوح کاذب. | 1238000 | مترطول
11191019 | اضافه‌‏بها به ردیف‌‏های ۱۹۱۰۰۶ تا ۱۹۱۰۰۹، ۱۹۱۰۱۱ و ۱۹۱۰۱۲، در صورتی که زیرسازی چوبی، زیر سقف کاذب اجرا شوند. | 65000 | مترطول
11191101 | تهیه و نصب چوب روی دست‏‌انداز پله، از چوب داخلی به ضخامت حدود ۶ سانتی‌متر و عرض ۸ تا ۱۲ سانتی‌متر، با لوازم اتصالی مربوط | 2774000 | مترطول
11191102 | تهیه و نصب چوب روی دست‏‌انداز پله، ازچوب نراد خارجی به ضخامت حدود ۶ سانتی‌متر و عرض ۸ تا ۱۲ سانتی‌متر، با لوازم اتصالی مربوط. | 2581000 | مترطول
11191103 | تهیه و نصب قرنیز چوبی از چوب داخلی به ضخامت ۱ تا 1/5 سانتی‌متر. | 7663000 | مترمربع
11191104 | تهیه و نصب قرنیز چوبی از چوب نراد خارجی به ضخامت ۱ تا 1/5 سانتی‌متر. | 8819000 | مترمربع
11191106 | تهیه و نصب قرنیز چوبی از چوب راش خارجی به ضخامت ۱ تا 1/5 سانتی‌متر. | 12183000 | مترمربع
11191108 | تهیه و نصب قرنیز از جنس MDF به ضخامت حدود 8 میلی‌متر با روکش PVC. | 4566000 | مترمربع
11191109 | تهیه و نصب قرنیز از جنس MDF به ضخامت حدود 16 میلی‌متر با روکش PVC. | 4723000 | مترمربع
11191204 | تهیه و اجرای پوشش سطوح قائم با ورق نئوپان به ضخامت حدود 8 میلی‌متر | 2866000 | مترمربع
11191205 | تهیه و اجرای پوشش سطوح قائم با ورق نئوپان به ضخامت حدود 12 میلی‌متر | 3510000 | مترمربع
11191206 | تهیه و اجرای پوشش سطوح قائم با ورق نئوپان به ضخامت حدود 16 میلی‌متر | 3313000 | مترمربع
11191210 | تهیه و اجرای پوشش سطوح قائم با ورق MDF به ضخامت حدود 3 میلی‌متر | 2079000 | مترمربع
11191211 | تهیه و اجرای پوشش سطوح قائم با ورق MDF به ضخامت حدود 5 میلی‌متر | 2345000 | مترمربع
11191212 | تهیه و اجرای پوشش سطوح قائم با ورق MDF به ضخامت حدود 8 میلی‌متر | 2906000 | مترمربع
11191213 | تهیه و اجرای پوشش سطوح قائم با ورق‏ MDF به ضخامت حدود 16 میلی‌متر | 4173000 | مترمربع
11191216 | تهیه و اجرای پوشش سطوح قائم یا افقی با لمبه از چوب نراد خارجی به ضخامت‏ 12 تا 14 میلی‏‌متر. | 4771000 | مترمربع
11191217 | تهیه و اجرای پوشش سطوح قائم یا افقی با لمبه از چوب نراد خارجی به ضخامت بیش از 14 تا 16 میلی‌‏متر. | 5588000 | مترمربع
11191218 | تهیه و اجرای پوشش سطوح قائم یا افقی با لمبه از چوب نراد خارجی به ضخامت بیش از 16 تا 18 میلی‏‌متر. | 6012000 | مترمربع
11191219 | تهیه و اجرای پوشش سطوح قائم یا افقی با لمبه از چوب نراد خارجی به ضخامت بیش از 18 تا 20 میلی‏‌متر. | 6331000 | مترمربع
11191220 | تهیه و اجرای پوشش سطوح قائم یا افقی با لمبه از چوب نراد خارجی به ضخامت بیش از 20 تا 25 میلی‌‏متر. | 6916000 | مترمربع
11191223 | تهیه و اجرای پوشش سطوح قائم یا افقی با گرماچوب به ضخامت‏ حدود 16 میلی‌‏متر | 10333000 | مترمربع
11191224 | تهیه و اجرای پوشش سطوح قائم یا افقی با قطعات گرماچوب به ضخامت حدود‏ 19 میلی‌‏متر | 11862000 | مترمربع
11191225 | تهیه و اجرای پوشش سطوح قائم یا افقی با قطعات گرماچوب به ضخامت حدود‏ 26 میلی‌‏متر | 14853000 | مترمربع
11191228 | تهیه و اجرای پوشش سطوح قائم با تخته‏‌تراشه جهت‏‌دار به ضخامت حدود 9 میلی‌متر | 3728000 | مترمربع
11191229 | تهیه و اجرای پوشش سطوح قائم به وسیله تخته‌‏تراشه جهت‌‏دار به ضخامت حدود 11 میلی‌متر | 4151000 | مترمربع
11191230 | تهیه و اجرای پوشش سطوح قائم به وسیله تخته‌‏تراشه جهت‌‏دار به ضخامت حدود 15 میلی‌متر | 5732000 | مترمربع
11191231 | تهیه و اجرای پوشش سطوح قائم به وسیله تخته‌‏تراشه جهت‌‏دار به ضخامت حدود 18 میلی‌متر | 6367000 | مترمربع
11191235 | اضافه‏‌بها به ردیف‌‏های 191204 تا 191231، درصورتی‌که پوشش‌‏ها، زیر سقف کاذب اجرا شوند | 556000 | مترمربع
11191236 | اضافه‌‏بها به ردیف‌‏های 191210 تا 191213، درصورتی‌که سطح رویه MDF، پانچ‏‌‎دار یا شیاردار شود‏ | 0 | مترمربع
11191240 | سوراخ‏‌کاری روی پوشش‌‏های چوبی، در صورتی که قطر سوراخ حداکثر 15 سانتی‏‌متر و یا سطح معادل آن باشد | 292000 | عدد
11191241 | سوراخ‌‏کاری روی پوشش‌‏های چوبی، در صورتی‌که قطر سوراخ بیش از 15 تا 25 سانتی‌‏متر و یا سطح معادل آن باشد | 389500 | عدد
11191242 | تعبیه و جاسازی بازشو یا سوراخ روی پوشش‏‌های چوبی، به سطح بیش از 0/25 مترمربع. | 1460000 | مترمربع
11191502 | تهیه و نصب کفپوش لمینیت به ضخامت حدود 8 میلی‏‌متر | 4269000 | مترمربع
11191505 | اضافه‌‏بها به ردیف 191502، درصورتی‌که درجه مقاومت به سایش کفپوش‏ لمینت‏، AC4 یا AC5 باشد | 1 | مترمربع
11191506 | تهیه و نصب پروفیل اسکوتیا، سپری، نبشی و خط‏‌کش از جنس MDF با روکش PVC، به هرشکل و اندازه. | 456500 | مترطول
11191602 | تهیه و نصب روکش از جنس چوب راش داخلی یا خارجی به ضخامت 0/5 تا 0/8 میلی‌متر، با پرس کردن | 784500 | مترمربع
11191603 | تهیه و نصب روکش از جنس چوب ملچ داخلی یا خارجی به ضخامت 0/5 تا 0/8 میلی‌‏متر، با پرس کردن | 1045000 | مترمربع
11191604 | تهیه و نصب روکش از جنس چوب بلوط داخلی یا خارجی به ضخامت 0/5 تا 0/8 میلی‏‌متر، با پرس کردن | 1124000 | مترمربع
11191605 | تهیه و نصب روکش از جنس چوب گردو داخلی یا خارجی به ضخامت 0/5 تا 0/8 میلی‎‏متر، با پرس کردن | 1670000 | مترمربع
11191606 | تهیه و نصب روکش از جنس چوب صنوبر داخلی یا خارجی به ضخامت 0/5 تا 0/8 میلی‌‏متر، با پرس کردن | 531500 | مترمربع
11191607 | تهیه و نصب روکش از جنس چوب کاج روسی داخلی یا خارجی به ضخامت 0/5 تا 0/8 میلی‌متر، با پرس کردن | 893500 | مترمربع
11191610 | تهیه و نصب روکش از PVC به ضخامت حدود 0/13 میلی‌‏متر، با پرس کردن | 1095000 | مترمربع
11191611 | تهیه و نصب روکش از PVC به ضخامت حدود 0/18 میلی‌متر، با پرس کردن | 1109000 | مترمربع
11191612 | تهیه و نصب روکش از PVC به ضخامت حدود 0/3 میلی‌متر، با پرس کردن | 1202000 | مترمربع
11191613 | تهیه و نصب روکش از PVC به ضخامت حدود 0/35 میلی‌‏متر، با پرس کردن | 1308000 | مترمربع
11191614 | تهیه و نصب روکش از PVC به ضخامت حدود 0/4 میلی‌‏متر، با پرس کردن | 1405000 | مترمربع
11191617 | تهیه و نصب روکش از ABS، به ضخامت حدود 1/2 میلی‌‏متر با پرس کردن | 1840000 | مترمربع
11191618 | تهیه و نصب روکش از ABS، به ضخامت حدود 2 میلی‏‌متر با پرس کردن. | 2723000 | مترمربع
11191620 | تهیه و نصب روکش ملامینه، با پرس کردن. | 341500 | مترمربع
11191622 | تهیه و نصب روکش کاغذی، با پرس کردن. | 92400 | مترمربع
11191801 | تهیه مصالح و اجرای دیوار جداکننده از جنس MDF به ضخامت حدود 16 میلی‏‌متر به صورت تک‌‏جداره به طور کامل | 9773000 | مترمربع
11191802 | تهیه مصالح و اجرای دیوار جداکننده از جنس MDF به ضخامت حدود 16 میلی‏‌متر به صورت دو‏جداره به طور کامل | 15882000 | مترمربع
11191803 | تعبیه و جاسازی محل سطوح شیشه‌‏خور یا بازشو در دیوار جداکننده از جنس MDF، به همراه تهیه و کوبیدن زهوار از جنس MDF (برحسب محیط سطح شیشه‌‏خور یا بازشو) | 1039000 | مترطول
11191901 | تهیه و نصب در تمام چوب از چوب نراد خارجی به ضخامت 4 تا 5 سانتی‌‏متر. | 14020000 | مترمربع
11191902 | تهیه و نصب در تمام چوب از چوب نراد خارجی به ضخامت بیش از 5 تا 6 سانتی‏‌متر. | 16809000 | مترمربع
11191903 | تهیه و نصب در تمام چوب از چوب نراد خارجی به ضخامت بیش از 6 تا 7 سانتی‌‏متر. | 20151000 | مترمربع
11191907 | اضافه‏‌بها به ردیف‏‌های 191901 تا 191903، در صورتیکه به جای چوب نراد خارجی از چوب راش خارجی استفاده شود | 169575000 | مترمکعب
11191908 | تعبیه و جاسازی محل سطوح شیشه‏‌خور یا بازشو در درهای تمام چوب، به همراه تهیه و کوبیدن زهوار از جنس چوب نراد خارجی (برحسب محیط سطح شیشه‏‌خور یا بازشو). | 2540000 | مترطول
11192001 | کسر‏بها به ردیف‌‏های مربوط به کارهای چوبی، در صورتی‌‌که به جای چوب نراد خارجی، از چوب داخلی استفاده شود، برحسب حجم چوب مصرفی | -58275000 | مترمکعب
11192101 | ابزار زدن روی درهای تمام چوب. | 0 | مترمربع
11200121 | تهیه و نصب کاشی‌های سرامیکی لعاب‌‏دار یا بدون لعاب روی سطوح قائم با سطح تا 16 دسی‌‏مترمربع. | 2909000 | مترمربع
11200122 | تهیه و نصب کاشی‌های سرامیکی لعاب‌دار یا بدون لعاب روی سطوح قائم با سطح بیش از 16 تا 25 دسی‌مترمربع. | 3050000 | مترمربع
11200123 | تهیه و نصب کاشی‌های سرامیکی لعاب‌دار یا بدون لعاب روی سطوح قائم با سطح بیش از 25 تا 36 دسی‌مترمربع. | 3276000 | مترمربع
11200124 | تهیه و نصب کاشی‌های سرامیکی لعاب‌دار یا بدون لعاب روی سطوح قائم با سطح بیش از 36 تا 49 دسی‌مترمربع. | 3553000 | مترمربع
11200125 | تهیه و نصب کاشی‌های سرامیکی لعاب‌دار یا بدون لعاب روی سطوح قائم با سطح بیش از 49 تا 64 دسی‌مترمربع. | 3945000 | مترمربع
11200126 | تهیه و نصب کاشی‌های سرامیکی لعاب‌دار یا بدون لعاب روی سطوح قائم با سطح بیش از 64 تا 72 دسی‌مترمربع. | 4307000 | مترمربع
11200127 | تهیه و نصب کاشی‌های سرامیکی لعاب‌دار یا بدون لعاب روی سطوح قائم با سطح بیش از 72 دسی‌مترمربع. | 0 | مترمربع
11200201 | اضافه‌بها به ردیف‌‏های 200121 تا 200127 چنانچه به جای ملات از چسب استفاده شود. | 310000 | مترمربع
11200202 | اضافه‏بها به ردیف‌های 200121 تا 200127 بابت تهیه و اجرای کامل اسکوپ. | 459500 | مترمربع
11200321 | تهیه و نصب کاشی‌های سرامیکی لعاب‌دار یا بدون لعاب روی سطوح افقی با سطح تا 16 دسی‏‌مترمربع. | 3219000 | مترمربع
11200322 | تهیه و نصب کاشی‌های سرامیکی لعاب‌دار یا بدون لعاب روی سطوح افقی با سطح بیش از 16 تا 25 دسی‌مترمربع. | 3538000 | مترمربع
11200323 | تهیه و نصب کاشی‌های سرامیکی لعاب‌دار یا بدون‏ لعاب روی سطوح افقی با سطح بیش از 25 تا 36 دسی‏‌مترمربع. | 3741000 | مترمربع
11200324 | تهیه و نصب کاشی‌های سرامیکی لعاب‌دار یا بدون لعاب روی سطوح افقی با سطح بیش از 36 تا 49 دسی‌‏مترمربع. | 3961000 | مترمربع
11200325 | تهیه و نصب کاشی‌های سرامیکی لعاب‌دار یا بدون لعاب روی سطوح افقی با سطح بیش از 49 تا 64 دسی‌‏مترمربع. | 4140000 | مترمربع
11200326 | تهیه و نصب کاشی‌های سرامیکی لعاب‌دار یا بدون لعاب روی سطوح افقی با سطح بیش از 64 تا 72 دسی‌مترمربع. | 4167000 | مترمربع
11200327 | تهیه و نصب کاشی‌های‌سرامیکی لعاب‌دار یا بدون لعاب روی سطوح افقی با سطح بیش از 72 دسی‌مترمربع. | 0 | مترمربع
11200411 | اضافه‌بها به ردیف‌های 200321 تا 200327 چنانچه به جای ملات از چسب استفاده شود. | 310000 | مترمربع
11200511 | تهیه و نصب کاشی‌های‌سرامیکی مقاوم در برابر اسید. | 5061000 | مترمربع
11200611 | تهیه و نصب کاشی‌های سرامیکی استخری روی سطوح افقی و قائم از سرامیک‌های گروهی با سطح هر قطعه تا 0/1 دسی‌مترمربع با شکل‌های مربع یا شش گوشه یا سایر اشکال مختلف. | 8385000 | مترمربع
11200612 | تهیه و نصب کاشی‌های سرامیکی استخری روی سطوح افقی و قائم از سرامیک‌های گروهی یا غیرگروهی با سطح هر قطعه بیش از 0/1 تا 1 دسی‌مترمربع با اشکال مختلف. | 7707000 | مترمربع
11200613 | اضافه‌بها به ردیف 200611 در صورتی که گوشه‏‌ها (داخلی یا خارجی) به صورت منحنی اجرا شوند (فقط برای قسمت منحنی شکل). | 944000 | مترمربع
11200614 | اضافه‌بها به ردیف‌های 200611 و 200612 در صورتی که کاشی‌های سرامیکی استخری زیر سقف اجرا گردند. | 2007000 | مترمربع
11200615 | اضافه‌بها به ردیف 200611 در صورتی که در کاشی‌های سرامیکی گروهی قطعات تشکیل دهنده هر ورق سرامیک با رنگ‏‌های مختلف با هم ترکیب شده باشند. | 852000 | مترمربع
11200616 | اضافه‌بها به ردیف 200611 در صورتی که کاشی‌های سرامیکی از رنگ‏‌های سرمه‌ای، قرمز یا نقره‌‏ای براق باشند. | 1361000 | مترمربع
11200711 | تهیه و نصب کاشی‌های سرامیکی با جذب آب پایین روی سطوح قائم به صورت خشک با روش نصب پنهان. | 8552000 | مترمربع
11200712 | تهیه و نصب کاشی‌های‌سرامیکی با جذب آب پایین روی سطوح قائم به صورت خشک با روش نصب نمایان. | 6326000 | مترمربع
11200801 | اضافه‌بها اندود لعاب ضدباکتری به ردیف‌های کاشی‌های سرامیکی. | 5255000 | مترمربع
11200802 | پخ زدن لبه کاشی‌های‌سرامیکی در سطوح افقی یا قائم بر حسب هر متر طول لبه کاشی‌های‌سرامیکی. | 250500 | مترطول
11200803 | کسربها به ردیف‌های کاشی‌کاری روی سطوح افقی و قائم در صورتی‌ که کاشی‌های سرامیکی اصلاح شده ابعادی نباشند. | -160000 | مترمربع
11210105 | تهیه مصالح، حمل و اجرای کفپوش‌های بتنی پیش‌ساخته پرسی، به ضخامت 4 سانتی‌متر و به سطح تا ۱۶ دسی‌مترمربع، برای هر کفپوش، با ملات ماسه سیمان 1:5. | 2147000 | مترمربع
11210106 | تهیه مصالح، حمل و اجرای کفپوش‌های بتنی پیش‌ساخته پرسی، به ضخامت 4 سانتی‌متر و به سطح بیش از ۱۶ دسی‌مترمربع، برای هر کفپوش، با ملات ماسه سیمان 1:5. | 2252000 | مترمربع
11210107 | تهیه مصالح، حمل و اجرای کفپوش‌های بتنی پیش‌ساخته ویبره‌ای، به ضخامت 4 سانتی‌متر و به سطح تا ۱۶ دسی‌مترمربع، برای هر کفپوش، با ملات ماسه سیمان 1:5. | 1993000 | مترمربع
11210108 | تهیه مصالح، حمل و اجرای کفپوش‌های بتنی پیش‌ساخته ویبره‌ای، به ضخامت 4 سانتی‌متر و به سطح بیش از ۱۶ دسی‌مترمربع، برای هر کفپوش، با ملات ماسه سیمان 1:5. | 1962000 | مترمربع
11210205 | تهیه مصالح، حمل و اجرای کفپوش‌های بتنی پیش‌ساخته پرسی، به ضخامت 4 سانتی‌متر و به سطح تا 16 دسی‌مترمربع برای هر کفپوش با 2/5 سانتی‌متر ماسه نرم زیر آن و دوغاب‌ریزی. | 1983000 | مترمربع
11210206 | تهیه مصالح، حمل و اجرای کفپوش‌های بتنی پیش‌ساخته ویبره‌ای، به ضخامت 4 سانتی‌متر و به سطح تا 16 دسی‌مترمربع برای هر کفپوش با 2/5 سانتی‌متر ماسه نرم زیر آن و دوغاب‌ریزی. | 1829000 | مترمربع
11210305 | اضافه‏‌بهای افزایش ضخامت کفپوش بتنی پیش‏‌ساخته پرسی به ازای هر سانتی‌‏متر افزایش ضخامت نسبت به 4 سانتی‏‌متر تا 8 سانتی‏‌متر. | 139500 | مترمربع
11210306 | اضافه‌‏بهای افزایش ضخامت کفپوش بتنی پیش‏‌ساخته ویبره‌‏ای به ازای هر سانتی‏‌متر افزایش ضخامت نسبت به 4 سانتی‏‌متر تا 8 سانتی‏‌متر. | 124000 | مترمربع
11210307 | اضافه بهای آج‌دار بودن کفپوش بتنی پیش‌ساخته پرسی و ویبره‌‏ای. | 48600 | مترمربع
11210308 | اضافه‌بهای رنگی بودن کفپوش بتنی پیش‌ساخته پرسی و ویبره‌‏ای. | 98700 | مترمربع
11210403 | فرش کف با موزاییک پرسی یا ویبره‌‏ای با سطح صاف. | 1899000 | مترمربع
11210404 | فرش کف با موزاییک پرسی یا ویبره‌‏ای آج‌دار (حیاطی). | 2056000 | مترمربع
11210511 | فرش کف با موزاییک ماشینی پرسی دو لایه با سطح صاف با ملات ماسه سیمان 1:5. | 2109000 | مترمربع
11210512 | فرش کف با موزاییک ماشینی پرسی دو لایه آج‌دار (حیاطی) با ملات ماسه سیمان 1:5. | 2033000 | مترمربع
11210513 | فرش کف با موزاییک ماشینی پرسی تک لایه با سطح صاف با ملات ماسه سیمان 1:5. | 2227000 | مترمربع
11210514 | فرش کف با موزاییک ماشینی پرسی تک لایه آج‌دار (حیاطی) با ملات ماسه سیمان 1:5. | 2227000 | مترمربع
11210601 | تهیه مصالح و اجرای موزاییک شسته ویبره‌ای کارخانه‌ای (واش بتن) با ملات ماسه سیمان 1:5. | 2022000 | مترمربع
11210602 | تهیه مصالح و اجرای موزاییک شسته پرسی کارخانه‌ای (واش بتن) با ملات ماسه سیمان 1:5. | 2014000 | مترمربع
11210701 | اضافه‌بها به ردیف‌های 210403 تا 210602، در صورتی که خرده سنگ‌های به قطر 20 میلی‌متر و بیشتر در آن‌ها به کار رود. | 12200 | مترمربع
11210702 | اضافه‌بها به ردیف‌های 210403 تا 210404، در صورتی که لاشه سنگ‌های درشت مرمر یا مرمریت در آن به کار رود. | 174000 | مترمربع
11210703 | اضافه‌بها به ردیف‌های 210403 تا 210602، در صورتی‌ که بدنه یا قشر رویه‌ی موزاییک تک لایه یا موزاییک دو لایه، رنگی باشد. | 46700 | مترمربع
11210801 | تهیه مصالح و اجرای تا دو دست ساب روی سطوح موزاییک شده. | 204500 | مترمربع
11210802 | اضافه‌‏بها به ردیف 210801، به ازای هر دست ساب که به مراحل ساب زنی اضافه شود. | 60300 | مترمربع
11220110 | تهیه و نصب سنگ پلاک تراورتن لیمویی، قرمز، دودی یا گردویی آذرشهر (آذربایجان شرقی) در سطوح افقی | 7287000 | مترمربع
11220113 | تهیه و نصب سنگ پلاک تراورتن دودی تکاب (آذربایجان غربی) در سطوح افقی | 8418000 | مترمربع
11220114 | تهیه و نصب سنگ پلاک تراورتن کرم یا شکلاتی تکاب (آذربایجان غربی) در سطوح افقی | 7115000 | مترمربع
11220115 | تهیه و نصب سنگ پلاک تراورتن کرم یا شکلاتی خوی (آذربایجان غربی) در سطوح افقی | 5169000 | مترمربع
11220116 | تهیه و نصب سنگ پلاک تراورتن کرم سلماس (آذربایجان غربی) در سطوح افقی | 6786000 | مترمربع
11220117 | تهیه و نصب سنگ پلاک تراورتن کرم، لیمویی یا قرمز ماکو (آذربایجان غربی) در سطوح افقی | 7598000 | مترمربع
11220118 | تهیه و نصب سنگ پلاک تراورتن کرم مهاباد (آذربایجان غربی) در سطوح افقی | 7230000 | مترمربع
11220121 | تهیه و نصب سنگ پلاک تراورتن کرم یا بژ خلخال (اردبیل) در سطوح افقی | 5791000 | مترمربع
11220124 | تهیه و نصب سنگ پلاک تراورتن سفید ابیانه (اصفهان) در سطوح افقی | 0 | مترمربع
11220125 | تهیه و نصب سنگ پلاک تراورتن کرم ابیانه (اصفهان) در سطوح افقی | 0 | مترمربع
11220126 | تهیه و نصب سنگ پلاک تراورتن قرمز اصفهان (اصفهان) در سطوح افقی | 0 | مترمربع
11220127 | تهیه و نصب سنگ پلاک تراورتن کرم، شکلاتی تجره یا میمه (اصفهان) در سطوح افقی | 6014000 | مترمربع
11220128 | تهیه و نصب سنگ پلاک تراورتن کرم رامشه (اصفهان) در سطوح افقی | 9733000 | مترمربع
11220129 | تهیه و نصب سنگ پلاک تراورتن کرم طرق (اصفهان) در سطوح افقی | 0 | مترمربع
11220130 | تهیه و نصب سنگ پلاک تراورتن کرم، شکلاتی یا دودی کاشان (اصفهان) در سطوح افقی | 0 | مترمربع
11220131 | تهیه و نصب سنگ پلاک تراورتن کرم کمشچه (اصفهان) در سطوح افقی | 6971000 | مترمربع
11220134 | تهیه و نصب سنگ پلاک تراورتن کرم طبس (خراسان جنوبی) در سطوح افقی | 9295000 | مترمربع
11220136 | تهیه و نصب سنگ پلاک تراورتن کرم یا شکلاتی زنجان (زنجان) در سطوح افقی | 6290000 | مترمربع
11220139 | تهیه و نصب سنگ پلاک تراورتن کرم آبیار (مرکزی) در سطوح افقی | 5865000 | مترمربع
11220140 | تهیه و نصب سنگ پلاک تراورتن سفید آتشکوه (مرکزی) در سطوح افقی | 0 | مترمربع
11220141 | تهیه و نصب سنگ پلاک تراورتن کرم آتشکوه یا عباس‌‏آباد (مرکزی) در سطوح افقی. | 0 | مترمربع
11220142 | تهیه و نصب سنگ پلاک تراورتن کرم یا شکلاتی ترشاب (مرکزی) در سطوح افقی | 5288000 | مترمربع
11220143 | تهیه و نصب سنگ پلاک تراورتن کرم یا قهوه‌‏ای تفرش (مرکزی) در سطوح افقی | 5165000 | مترمربع
11220144 | تهیه و نصب سنگ پلاک تراورتن کرم یا شکلاتی حاجی‌آباد (مرکزی) در سطوح افقی | 8245000 | مترمربع
11220145 | تهیه و نصب سنگ پلاک تراورتن سفید دره‏‌بخاری (مرکزی) در سطوح افقی | 10128000 | مترمربع
11220146 | تهیه و نصب سنگ پلاک تراورتن کرم یا شکلاتی دره‏‌بخاری (مرکزی) در سطوح افقی | 9365000 | مترمربع
11220147 | تهیه و نصب سنگ پلاک تراورتن سفید عباس‌آباد (مرکزی) در سطوح افقی | 0 | مترمربع
11220148 | تهیه و نصب سنگ پلاک تراورتن قرمز یا کرم گلچشمه یا کرم آبگرم (مرکزی) در سطوح افقی | 7651000 | مترمربع
11220151 | تهیه و نصب سنگ پلاک تراورتن شکلاتی همدان (همدان) در سطوح افقی | 7540000 | مترمربع
11220154 | تهیه و نصب سنگ پلاک تراورتن شکلاتی ابرکوه (یزد) در سطوح افقی | 5725000 | مترمربع
11220155 | تهیه و نصب سنگ پلاک تراورتن کرم ابرکوه (یزد) در سطوح افقی | 5980000 | مترمربع
11220156 | تهیه و نصب سنگ پلاک تراورتن بژ یزد (یزد) در سطوح افقی | 6198000 | مترمربع
11220157 | تهیه و نصب سنگ پلاک تراورتن کرم یا شکلاتی یزد (یزد) در سطوح افقی | 5765000 | مترمربع
11220160 | تهیه و نصب سنگ پلاک لاشه تراورتن برای کف. | 2198000 | مترمربع
11220205 | تهیه و نصب سنگ پلاک آهک سمیرم (اصفهان) در سطوح افقی | 6933000 | مترمربع
11220208 | تهیه و نصب سنگ پلاک آهک کوه‌سفید قم (قم) در سطوح افقی | 6555000 | مترمربع
11220211 | تهیه و نصب سنگ پلاک آهک اسلام‌‏آباد (کرمانشاه) در سطوح افقی | 4518000 | مترمربع
11220212 | تهیه و نصب سنگ پلاک آهک بوژان (کرمانشاه) در سطوح افقی | 4859000 | مترمربع
11220215 | تهیه و نصب سنگ پلاک آهک گوهره خرم‌آباد (لرستان) در سطوح افقی | 4535000 | مترمربع
11220320 | تهیه و نصب سنگ پلاک مرمریت سفید خوی (آذربایجان غربی) در سطوح افقی | 5848000 | مترمربع
11220321 | تهیه و نصب سنگ پلاک مرمریت قرمز حنایی خوی (آذربایجان غربی) در سطوح افقی | 5279000 | مترمربع
11220322 | تهیه و نصب سنگ پلاک مرمریت کرم یا کرم طلایی خوی (آذربایجان غربی) در سطوح افقی | 6618000 | مترمربع
11220325 | تهیه و نصب سنگ پلاک مرمریت کرم نمین (اردبیل) در سطوح افقی | 5909000 | مترمربع
11220328 | تهیه و نصب سنگ پلاک مرمریت صورتی انارک (اصفهان) در سطوح افقی | 4145000 | مترمربع
11220329 | تهیه و نصب سنگ پلاک مرمریت قهوه‌‏ای جندق (اصفهان) در سطوح افقی. | 5330000 | مترمربع
11220330 | تهیه و نصب سنگ پلاک مرمریت جوشقان (اصفهان) در سطوح افقی | 6040000 | مترمربع
11220331 | تهیه و نصب سنگ پلاک مرمریت صلصالی یا کرم خور و بیابانک (اصفهان) در سطوح افقی | 4570000 | مترمربع
11220332 | تهیه و نصب سنگ پلاک مرمریت کرم کاشان (اصفهان) در سطوح افقی | 6969000 | مترمربع
11220333 | تهیه و نصب سنگ پلاک مرمریت مشکی یا مشکی طلایی (گلدن بلک) کاشان (اصفهان) در سطوح افقی | 8035000 | مترمربع
11220334 | تهیه و نصب سنگ پلاک مرمریت لاشتر (اصفهان) در سطوح افقی | 4833000 | مترمربع
11220335 | تهیه و نصب سنگ پلاک مرمریت مشکی نجف‌آباد (اصفهان) در سطوح افقی | 5489000 | مترمربع
11220336 | تهیه و نصب سنگ پلاک مرمریت صورتی نوسنگان (اصفهان) در سطوح افقی | 4780000 | مترمربع
11220338 | تهیه و نصب سنگ پلاک مرمریت خوسف (خراسان جنوبی) در سطوح افقی | 4570000 | مترمربع
11220339 | تهیه و نصب سنگ پلاک مرمریت صورتی بجستان (خراسان رضوی) در سطوح افقی. | 4990000 | مترمربع
11220340 | تهیه و نصب سنگ پلاک مرمریت کرم بجستان (خراسان رضوی) در سطوح افقی | 4045000 | مترمربع
11220341 | تهیه و نصب سنگ پلاک مرمریت کاشمر (خراسان رضوی) در سطوح افقی | 7195000 | مترمربع
11220344 | تهیه و نصب سنگ پلاک مرمریت کرم یا صورتی آباده (فارس) در سطوح افقی | 4932000 | مترمربع
11220345 | تهیه و نصب سنگ پلاک مرمریت پرطاووسی ارسنجان (فارس) در سطوح افقی | 4955000 | مترمربع
11220346 | تهیه و نصب سنگ پلاک مرمریت کرم یا قهوه‌‏ای چهرک یا قرمز بوانات (فارس) در سطوح افقی | 5883000 | مترمربع
11220347 | تهیه و نصب سنگ پلاک مرمریت کرم دهبید (فارس) در سطوح افقی | 8193000 | مترمربع
11220348 | تهیه و نصب سنگ پلاک مرمریت گندمک شیراز (فارس) در سطوح افقی | 5489000 | مترمربع
11220349 | تهیه و نصب سنگ پلاک مرمریت کرم یا صورتی کرمان (کرمان) در سطوح افقی | 5358000 | مترمربع
11220350 | تهیه و نصب سنگ پلاک مرمریت سفید یا کرم مرودشت (فارس) در سطوح افقی | 5641000 | مترمربع
11220351 | تهیه و نصب سنگ پلاک مرمریت کرم نیریز (فارس) در سطوح افقی | 6513000 | مترمربع
11220352 | تهیه و نصب سنگ پلاک مرمریت خاکستری (سیلک امپرادو) نیریز (فارس) در سطوح افقی | 7169000 | مترمربع
11220353 | تهیه و نصب سنگ پلاک مرمریت کرم جیرفت (کرمان) در سطوح افقی | 5095000 | مترمربع
11220354 | تهیه و نصب سنگ پلاک مرمریت هرسین (کرمانشاه) در سطوح افقی | 6040000 | مترمربع
11220355 | تهیه و نصب سنگ پلاک مرمریت پرطاووسی یزد (یزد) در سطوح افقی | 6110000 | مترمربع
11220360 | تهیه و نصب سنگ پلاک لاشه مرمریت برای کف | 2109000 | مترمربع
11220410 | تهیه و نصب سنگ پلاک چینی ابری لایبید (اصفهان) در سطوح افقی | 5200000 | مترمربع
11220413 | تهیه و نصب سنگ پلاک چینی نیریز (فارس) در سطوح افقی | 8525000 | مترمربع
11220416 | تهیه و نصب سنگ پلاک چینی سفید قروه (کردستان) در سطوح افقی | 8350000 | مترمربع
11220417 | تهیه و نصب سنگ پلاک چینی کریستال قروه (کردستان) در سطوح افقی | 7300000 | مترمربع
11220420 | تهیه و نصب سنگ پلاک چینی سفید سیرجان (کرمان) درسطوح افقی | 7720000 | مترمربع
11220423 | تهیه و نصب سنگ پلاک چینی ازنا (لرستان) در سطوح افقی | 9505000 | مترمربع
11220424 | تهیه و نصب سنگ پلاک چینی الیگودرز (لرستان) در سطوح افقی | 6854000 | مترمربع
11220430 | تهیه و نصب سنگ پلاک لاشه چینی برای کف | 2050000 | مترمربع
11220510 | تهیه و نصب سنگ پلاک گرانیت سبز پیرانشهر (آذربایجان غربی) در سطوح افقی | 7775000 | مترمربع
11220511 | تهیه و نصب سنگ پلاک گرانیت گل‏پنبه‌‏ای تکاب (آذربایجان غربی) در سطوح افقی | 6515000 | مترمربع
11220514 | تهیه و نصب سنگ پلاک گرانیت سبز اردستان (اصفهان) در سطوح افقی | 7029000 | مترمربع
11220515 | تهیه و نصب سنگ پلاک گرانیت قرمز اصفهان (اصفهان) در سطوح افقی | 7439000 | مترمربع
11220516 | تهیه و نصب سنگ پلاک گرانیت سفید نطنز (اصفهان) در سطوح افقی | 5307000 | مترمربع
11220517 | تهیه و نصب سنگ پلاک گرانیت مشکی نطنز (اصفهان) در سطوح افقی | 8930000 | مترمربع
11220520 | تهیه و نصب سنگ پلاک گرانیت سبز بیرجند (خراسان جنوبی) در سطوح افقی | 8982000 | مترمربع
11220521 | تهیه و نصب سنگ پلاک گرانیت پرتقالی نهبندان (خراسان جنوبی) در سطوح افقی | 6073000 | مترمربع
11220522 | تهیه و نصب سنگ پلاک گرانیت کرم یا سفید نهبندان (خراسان جنوبی) در سطوح افقی | 5675000 | مترمربع
11220525 | تهیه و نصب سنگ پلاک گرانیت هلویی تایباد (خراسان رضوی) در سطوح افقی | 6287000 | مترمربع
11220526 | تهیه و نصب سنگ پلاک گرانیت مروارید مشهد (خراسان رضوی) در سطوح افقی | 4005000 | مترمربع
11220529 | تهیه و نصب سنگ پلاک گرانیت شکلاتی، طلایی یا طوسی خرم‏دره (زنجان) در سطوح افقی | 5701000 | مترمربع
11220530 | تهیه و نصب سنگ پلاک گرانیت کرم، صورتی یا هلویی زنجان (زنجان) در سطوح افقی | 6095000 | مترمربع
11220533 | تهیه و نصب سنگ پلاک گرانیت سفید زاهدان (سیستان و بلوچستان) در سطوح افقی | 6764000 | مترمربع
11220536 | تهیه و نصب سنگ پلاک گرانیت مشکی الموت (قزوین) در سطوح افقی | 7670000 | مترمربع
11220539 | تهیه و نصب سنگ پلاک گرانیت سفید بروجرد (لرستان) در سطوح افقی | 5123000 | مترمربع
11220542 | تهیه و نصب سنگ پلاک گرانیت مشکی تویسرکان (همدان) در سطوح افقی | 15912000 | مترمربع
11220543 | تهیه و نصب سنگ پلاک گرانیت مشکی چایان (همدان) در سطوح افقی | 10400000 | مترمربع
11220546 | تهیه و نصب سنگ پلاک گرانیت قرمز یزد (یزد) در سطوح افقی | 10085000 | مترمربع
11220550 | تهیه و نصب سنگ پلاک لاشه گرانیت برای کف | 2272000 | مترمربع
11220601 | اضافه‌بها نسبت به ردیف‌های تهیه و نصب سنگ پلاک در سطوح افقی، در صورتی که سنگ‌های پلاک در سطوح قائم نصب شوند | 418000 | مترمربع
11220602 | اضافه‌بها نسبت به ردیف‌های تهیه و نصب سنگ پلاک برای تهیه و اجرای کامل اسکوپ در سنگ‌های پلاک بجز سنگ‌های گرانیت برای سطوح قائم | 392500 | مترمربع
11220603 | اضافه‌بها به ردیف‌های تهیه و نصب سنگ پلاک، برای تهیه و اجرای کامل اسکوپ در سنگ‌های گرانیت برای سطوح قائم | 666500 | مترمربع
11220604 | اضافه‌بها به ردیف‌های سنگ‌کاری قائم، در صورتی که سطح کار دارای انحنا باشد | 857000 | مترمربع
11220605 | اضافه‌بها به سنگ‌کاری سطوح افقی، در صورتی که سنگ پلاک، داخل قاب در یا پنجره نصب شود | 1103000 | مترمربع
11220607 | اضافه‌بها برای تیشه‌ای کردن یا کلنگی کردن سنگ‌های پلاک | 525000 | مترمربع
11220610 | اضافه‌بها برای شعله‌‏ای کردن سطوح سنگ‏‌های پلاک گرانیت | 811000 | مترمربع
11220611 | گرد کردن لبه سنگ‌های پلاک بجز گرانیت برحسب هر مترطول لبه سنگ به ازای هر بار | 202500 | مترطول
11220612 | پخ‌زدن یا تعبیه چفت در لبه سنگ‌های پلاک بجز گرانیت برحسب هر مترطول لبه سنگ به ازای هر بار | 122000 | مترطول
11220613 | تعبیه شیار‏‏‏ یا آبچکان در سنگ‌های پلاک بجز گرانیت به ازای هر بار | 76400 | مترطول
11220614 | گرد کردن لبه سنگ‏‌های پلاک گرانیت برحسب هر مترطول لبه سنگ به ازای هر بار | 367500 | مترطول
11220615 | پخ‌زدن یا تعبیه چفت در لبه سنگ‌های پلاک از نوع گرانیت برحسب هر مترطول لبه سنگ به ازای هر بار | 184500 | مترطول
11220616 | تعبیه شیار‏‏‏ یا آبچکان در سنگ‌های پلاک گرانیت به ازای هر بار | 92900 | مترطول
11220617 | اضافه‌بها به ردیف‌های تهیه و نصب سنگ پلاک، برای تهیه و نصب پیچ بازشونده روی سطوح سنگ‌‏کاری شده به همراه سوراخ‌کاری‌های لازم | 371500 | مترمربع
11220620 | اضافه‌بها به ردیف‌‏های نصب سنگ پلاک، چنانچه بجای ملات از چسب استفاده شود | 0 | مترمربع
11220710 | اضافه‏‌بها نسبت به ردیف‌های تهیه و نصب سنگ پلاک، در صورتی که سنگ پلاک، به عنوان قرنیز یا ازاره مورد استفاده قرار گیرد | 101500 | مترطول
11220711 | اضافه‌‏بها نسبت به ردیف‌های تهیه و نصب سنگ پلاک، در صورتی که سنگ پلاک، به عنوان سنگ پله مورد استفاده قرار گیرد | 633500 | مترمربع
11220712 | اضافه‏‌بها نسبت به ردیف‏‌های تهیه و نصب سنگ پلاک، در صورتی که سنگ پلاک، به عنوان سنگ درپوش (با هر عرض) روی دست اندازها و مانند آن مورد استفاده قرار گیرد. | 146500 | مترطول
11220713 | اضافه‌‏بها نسبت به ردیف‌‏های تهیه و نصب سنگ پلاک، در صورتی که سنگ پلاک، به عنوان سنگ فتیله مورد استفاده قرار گیرد | 137000 | مترطول
11220801 | تهیه، حمل و نصب جدول‌های سنگی با سنگ تراورتن سفید یا کرم رامشه، طرق، تجره، میمه (اصفهان)، یزد (یزد)، گل چشمه یا آبگرم (مرکزی)، سلماس (آذربایجان غربی) به ضخامت ۶ سانتی‌متر به همراه بند‏کشی | 0 | مترمربع
11220802 | اضافه‌بهای افزایش ضخامت به ردیف ۲۲۰۸۰۱، به ازای هر سانتی‌متر اضافه ضخامت تا 10 سانتی‏‌متر | 1979000 | مترمربع
11220803 | تهیه، حمل و نصب جدول‌های سنگی با سنگ چینی ابری لایبید (اصفهان)، به ضخامت ۶ سانتی‌متر به همراه بندکشی | 0 | مترمربع
11220804 | اضافه‌بهای افزایش ضخامت به ردیف ۲۲۰۸۰۳، به ازای هر سانتی‌متر اضافه ضخامت تا 10 سانتی‏‌متر | 0 | مترمربع
11220805 | تهیه، حمل و نصب جدول‌های سنگی با سنگ مرمریت لاشتر (اصفهان)، به ضخامت ۶ سانتی‌متر به همراه بندکشی | 8537000 | مترمربع
11220806 | اضافه‌بهای افزایش ضخامت به ردیف ۲۲۰۸۰۵، به ازای هر سانتی‌متر اضافه ضخامت تا 10 سانتی‌‏متر | 996500 | مترمربع
11220807 | تهیه، حمل و نصب جدول‌های سنگی با سنگ گرانیت مروارید مشهد (خراسان رضوی)، به ضخامت ۶ سانتی‌متر به همراه بند‏کشی | 7731000 | مترمربع
11220808 | اضافه‌بهای افزایش ضخامت به ردیف ۲۲۰۸۰7، به ازای هر سانتی‌متر اضافه ضخامت تا 10 سانتی‏‌متر | 428000 | مترمربع
11220809 | پخ‌‏زدن لبه هر نوع جدول‏ سنگی | 268000 | مترطول
11220910 | تهیه، حمل و نصب سنگ مکعبی (کیوبیک) به ابعاد 5×۱۰×۱۰ سانتی‌متر در سطوح افقی با سنگ تراورتن سفید یا کرم رامشه، طرق، تجره، میمه (اصفهان)، یزد (یزد)، گل چشمه یا آبگرم (مرکزی)، سلماس (آذربایجان غربی) | 3763000 | مترمربع
11220911 | تهیه، حمل و نصب سنگ مکعبی (کیوبیک) به ابعاد 5×۱۰×۱۰ سانتی‌متر در سطوح افقی با سنگ تراورتن لیمویی یا قرمز ماکو (آذربایجان غربی)، آذرشهر (آذربایجان شرقی) | 4828000 | مترمربع
11220912 | تهیه، حمل و نصب سنگ مکعبی (کیوبیک) به ابعاد 5×۱۰×۱۰ سانتی‌متر در سطوح افقی با سنگ مرمریت لاشتر (اصفهان) | 4764000 | مترمربع
11220913 | تهیه، حمل و نصب سنگ مکعبی (کیوبیک) به ابعاد 5×۱۰×۱۰ سانتی‌متر در سطوح افقی با سنگ گرانیت شکلاتی خرم‌دره (زنجان) | 0 | مترمربع
11220914 | تهیه، حمل و نصب سنگ مکعبی (کیوبیک) به ابعاد 5×۱۰×۱۰ سانتی‌متر در سطوح افقی با سنگ گرانیت کرم نهبندان (خراسان جنوبی) | 5659000 | مترمربع
11220915 | تهیه، حمل و نصب سنگ مکعبی (کیوبیک) به ابعاد 5×۱۰×۱۰ سانتی‌متر در سطوح افقی با سنگ گرانیت قرمز یزد (یزد) | 5615000 | مترمربع
11220916 | تهیه، حمل و نصب سنگ مکعبی (کیوبیک) به ابعاد 5×۱۰×۱۰ سانتی‌متر در سطوح افقی با سنگ گرانیت سفید نطنز (اصفهان) | 4134000 | مترمربع
11220917 | تهیه، حمل و نصب سنگ مکعبی (کیوبیک) به ابعاد 5×۱۰×۱۰ سانتی‌متر در سطوح افقی با سنگ گرانیت مشکی نطنز (اصفهان) | 0 | مترمربع
11220918 | تهیه، حمل و نصب سنگ مکعبی (کیوبیک) به ابعاد 5×۱۰×۱۰ سانتی‌متر در سطوح افقی با سنگ گرانیت قرمز اصفهان (اصفهان) | 0 | مترمربع
11220925 | کسربها به ردیف‌‏های 220910 تا 220918 در صورتی که در نصب آن‌ها بجای ملات ماسه‏‌سیمان از ماسه نرم استفاده شود | -259000 | مترمربع
11221001 | تهیه و نصب سنگ پلاک بادبر به ابعاد 15×30 سانتی‌‏متر از تراورتن قرمز ماکو (آذربایجان غربی)، آذرشهر (آذربایجان شرقی)، و یا تراورتن سفید رامشه، طرق، تجره، میمه (اصفهان)، یزد (یزد)، گل‏چشمه یا آبگرم (مرکزی)، سلماس (آذربایجان غربی) | 4151000 | مترمربع
11221002 | تهیه و نصب سنگ پلاک بادبر به ابعاد 15×30 سانتی‏‌متر از سنگ مرمریت جوشقان (اصفهان) | 4336000 | مترمربع
11221003 | تهیه و نصب سنگ پلاک بادبر به ابعاد 15×30 سانتی‏‌متر از سنگ مرمریت مشکی نجف ‏آباد (اصفهان) | 4228000 | مترمربع
11221004 | تهیه و نصب سنگ پلاک بادبر به ابعاد 15×30 سانتی‏‌متر از سنگ مرمریت قرمز بوانات (فارس) | 4740000 | مترمربع
11221101 | اضافه‌بها به ردیف‌های سنگ‌‏کاری با سنگ پلاک در صورت نصب خشک روی سطوح قائم با روش نصب پنهان | 7865000 | مترمربع
11221102 | اضافه‌بها به ردیف‌های سنگ‏‌کاری با سنگ پلاک در صورت نصب خشک روی سطوح قائم با روش نصب نمایان | 6142000 | مترمربع
11221201 | تهیه مصالح و اجرای تا 7 دست ساب روی سطوح‏ سنگ‌‏کاری شده با سنگ‌‏های پلاک بجز گرانیت | 537500 | مترمربع
11221202 | تهیه مصالح و اجرای تا 10 دست ساب روی سطوح‏ سنگ‌‏کاری شده با سنگ‏‌های پلاک گرانیت | 784000 | مترمربع
11221203 | اضافه‌‏بها به ردیف‏‌های 221201 و 221202، به ازای هر دست ساب که به مراحل ساب‏زنی اضافه شود، تا 20 دست | 59600 | مترمربع
11230110 | تهیه و نصب کف‌پوش P.V.C، به صورت رول و با ضخامت 1/5 تا 2 میلی‏متر | 2342000 | مترمربع
11230111 | اضافه‌بها به ردیف 230110 به ازای افزایش هر میلی‏متر ضخامت کف‌پوش P.V.C مازاد بر 2 میلی‏متر تا 6 میلی‏متر (کسر میلی‏متر به تناسب محاسبه می‏شود) | 1107000 | مترمربع
11230112 | تهیه و نصب کف‌پوش P.V.C، به صورت تایل به ابعاد مختلف و با ضخامت 1/5 تا 2 میلی‏متر | 3118000 | مترمربع
11230113 | اضافه‌بها به ردیف 230112 به ازای افزایش هر میلی‏متر ضخامت کف‌پوش P.V.C مازاد بر 2 میلی‏متر تا 6 میلی‏متر (کسر میلی‏متر به تناسب محاسبه می‏شود) | 825000 | مترمربع
11230114 | تهیه و نصب کف‌پوش P.V.C ضدباکتری، به صورت رول و با ضخامت 1/5 تا 2 میلی‏متر | 3380000 | مترمربع
11230115 | اضافه‌بها به ردیف 230114 به ازای افزایش هر میلی‏متر ضخامت کف‌پوش P.V.C ضد باکتری مازاد بر 2 میلی‏متر تا 6 میلی‏متر (کسر میلی‏متر به تناسب محاسبه می‏شود) | 23200 | مترمربع
11230116 | تهیه و نصب کف‌پوش P.V.C ضد جریان الکتریسیته ساکن، به صورت رول و با ضخامت 1/5 تا 2 میلی‏متر | 3929000 | مترمربع
11230117 | تهیه و نصب کف‌پوش P.V.C ضد جریان الکتریسیته ساکن، به صورت تایل به ابعاد مختلف و با ضخامت 1/5 تا 2 میلی‏متر | 3333000 | مترمربع
11230118 | تهیه و نصب کف‌پوش P.V.C از نوع رسانای جریان الکتریسیته، به صورت رول و با ضخامت 1/5 تا ۲ میلی‌متر به انضمام شبکه‏بندی با استفاده از نوارهای مسی | 16998000 | مترمربع
11230119 | تهیه و نصب کف‌پوش P.V.C از نوع رسانای جریان الکتریسیته، به صورت تایل به ابعاد مختلف و با ضخامت 1/5 تا ۲ میلی‌متر به انضمام شبکه‌بندی با استفاده از نوارهای مسی | 18415000 | مترمربع
11230120 | تهیه و نصب کف‌پوش P.V.C، به صورت رول با طرح پولکی و با ضخامت 1.5 تا 2 میلی‏متر | 2660000 | مترمربع
11230121 | اضافه‌بها به ردیف 230120 به ازای افزایش هر میلی‏متر ضخامت کف‌پوش P.V.C مازاد بر 2 میلی‏متر تا 6 میلی‏متر (کسر میلی‏متر به تناسب محاسبه می‏شود) | 471000 | مترمربع
11230122 | تهیه و نصب کف‌پوش P.V.C، به صورت تایل به ابعاد مختلف با طرح پولکی و با ضخامت 1.5 تا 2 میلی‏متر | 3007000 | مترمربع
11230123 | اضافه‌بها به ردیف 230122 به ازای افزایش هر میلی‏متر ضخامت کف‌پوش P.V.C مازاد بر 2 میلی‏متر تا 6 میلی‏متر (کسر میلی‏متر به تناسب محاسبه می‏شود) | 270500 | مترمربع
11230130 | تهیه و نصب کف‌پوش ورزشی از نوع P.V.C زیرفوم‌دار به ضخامت ۴ تا ۵ میلی‌متر به ‌صورت رول | 4147000 | مترمربع
11230131 | تهیه و نصب کف‌پوش ورزشی از نوع P.V.C زیرفوم‌دار به ضخامت بیش از 5 تا 6 میلی‌متر به ‌صورت رول | 4594000 | مترمربع
11230132 | تهیه و نصب کف‌پوش ورزشی از نوع P.V.C زیرفوم‌دار به ضخامت بیش از 6 تا 7 میلی‌متر به ‌صورت رول | 5238000 | مترمربع
11230230 | تهیه و نصب کف‌پوش لاستیکی آج‌دار، به صورت رول و با ضخامت اسمی 1.5 میلی‌متر | 2177000 | مترمربع
11230231 | تهیه و نصب کف‌پوش لاستیکی آج‌دار، به صورت رول و با ضخامت اسمی 2.5 میلی‌متر | 2638000 | مترمربع
11230232 | تهیه و نصب کف‌پوش لاستیکی آج‌دار، به صورت رول و با ضخامت اسمی 3 میلی‌متر | 2018000 | مترمربع
11230233 | تهیه و نصب کف‌پوش لاستیکی آج‌دار ، به صورت رول و ضخامت اسمی 4 میلی‌متر | 2543000 | مترمربع
11230240 | تهیه و نصب کف‌پوش لاستیکی گرانولی به صورت تایل به ابعاد مختلف و ضخامت تا 20 میلی‏متر | 2511000 | مترمربع
11230241 | اضافه‏بها به ردیف 230240 به ازای افزایش هر 10 میلی‏متر ضخامت کف‌پوش مازاد بر 20 میلی‌متر تا 50 میلی‌متر(کسر 10 میلی‏متر به تناسب محاسبه می‏شود) | 485000 | مترمربع
11230242 | تهیه و نصب کف‌پوش لاستیکی گرانولی پایه‏دار به صورت تایل به ابعاد مختلف و ضخامت تا 40 میلی‏متر | 3512000 | مترمربع
11230243 | اضافه‏بها به ردیف 230242 به ازای افزایش هر 10 میلی‏متر ضخامت کف‌پوش مازاد بر 40 میلی‌متر تا 65 میلی‌متر (کسر 10 میلی‏متر به تناسب محاسبه می‏شود) | 428000 | مترمربع
11230250 | تهیه و نصب چمن مصنوعی زمین فوتبال از نوع تک‌رشته‌ای منوفیلامنت (Monofilament ). | 7149000 | مترمربع
11230251 | تهیه و نصب چمن مصنوعی زمین فوتبال از نوع چند‌رشته‌ای فیبریلیت (Fibrillate). | 7643000 | مترمربع
11230330 | تهیه و اجرای کف‌پوش لاستیکی گرانولی درجاریز به انضمام قشر آستر، با ضخامت 10 میلی‏متر به هر رنگ | 5056000 | مترمربع
11230331 | اضافه‏بها به ردیف 230330 به ازای افزایش هر 10 میلی‏متر ضخامت کف‌پوش مازاد بر 10 میلی‌متر تا 30 میلی‌متر(کسر 10 میلی‏متر به تناسب محاسبه می‏شود) | 4269000 | مترمربع
11230340 | تهیه مصالح و اجرای کف‌پوش لایه‌لایه دو و میدانی به ضخامت 12 تا 16 میلی‏متر‏ شامل قشر آستر، لایه ضربه‎گیر، لایه نهایی رزین پلی‏یورتان و سخت‌کننده مربوط همراه با گرانول‏های لاستیکی EPDM | 15085000 | مترمربع
11230341 | تهیه مصالح و اجرای کف‌پوش کامل دو و میدانی به ضخامت 12 تا 16 میلی متر‏ شامل قشر آستر، لایه گرانول لاستیکی SBR، لایه نهایی رزین پلی‏یورتان و سخت‌کننده مربوط همراه با گرانول‏های لاستیکی EPDM | 18778000 | مترمربع
11230350 | تهیه مصالح و اجرای کف‌پوش اپوکسی با بنیان رزین اپوکسی و سخت‌کننده مربوط شامل قشر آستر، لایه میانی و لایه رویه به ضخامت تا 2 میلی‌متر | 4212000 | مترمربع
11230351 | اضافه‏بها به ردیف 230350 به ازای هر میلی‏متر افزایش ضخامت مازاد بر 2 میلی‌متر تا 5 میلی‏متر. | 1747000 | مترمربع
11230352 | اضافه‌بها به ردیف 230350 در صورتی که کف‌پوش از نوع آنتی‌باکتریال باشد | 195000 | مترمربع
11230353 | اضافه‌بها به ردیف 230350 در صورتی که کف‌پوش از نوع هادی جریان الکتریسیته باشد | 1132000 | مترمربع
11230354 | اضافه‌بها به ردیف 230350 در صورتی که لایه رویه از نوع کف‏پوش پلی‏یورتان با بنیان رزین پلی‏یورتان و سخت‌کننده مربوط اجرا گردد | 391000 | مترمربع
11230355 | اضافه‏بها به ردیف 230350 درصورت استفاده از دانه‏های سیلیس | 22000 | مترمربع
11230360 | تهیه مصالح و اجرای کف‌پوش پلی یورتان با بنیان رزین پلی‌یورتان و سخت‌کننده مربوط شامل قشر آستر، لایه میانی و لایه رویه به ضخامت تا 2 میلی‌متر | 6184000 | مترمربع
11230361 | اضافه‏بها به ردیف 230360 به ازای هر میلی‏متر افزایش ضخامت مازاد بر 2 میلیمتر تا 5 میلی‏متر | 2565000 | مترمربع
11230362 | اضافه‌بها به ردیف 230360 در صورتی که کفپوش از نوع آنتی‏باکتریال باشد | 359000 | مترمربع
11230402 | تهیه و نصب لبه پوشش پلاستیکی بدون روکش از نوع پروفیل P.V.C به هر شکل | 208000 | مترطول
11230403 | تهیه و نصب نبشی پلاستیکی بدون روکش، از نوع پروفیل P.V.C | 233500 | مترطول
11230410 | اضافه‏بها به ردیف‏های 230402 و 230403 درصورت روکش‌دار بودن | 33500 | مترطول
11230420 | تهیه و نصب قرنیز P.V.C فشرده روکش‌دار به ارتفاع 7 تا 9 سانتی‌متر و ضخامت 4 تا 8 میلی‌متر | 415500 | مترطول
11230421 | تهیه و نصب قرنیز P.V.C فشرده روکش‌دار به ارتفاع بیش از 9 تا 12 سانتی‌متر و ضخامت 4 تا 8 میلی‌متر. | 582000 | مترطول
11230430 | تهیه، ساخت و نصب لوله‌ ناودانی از جنس P.V.C برای مصرف روکار به قطر تا ۱۲۵ میلی‌متر. | 699500 | کیلوگرم
11230501 | تهیه ورق‌های موج‌دار P.V.C به ضخامت 2 میلی‌متر | 1106000 | مترمربع
11230502 | تهیه ورق‌های تخت پلی‌استایرن به ضخامت اسمی 3 میلی‌متر | 82300 | مترمربع
11230503 | تهیه ورق‌های تخت شفاف و رنگی آکریلیک به ضخامت اسمی 3 میلی‌متر | 4731000 | مترمربع
11230504 | تهیه ورق‏های موج‏دار شفاف و رنگی پلی‏کربنات به ضخامت اسمی 2 میلی‏متر | 3658000 | مترمربع
11230505 | تهیه ورق‏های تخت شفاف و رنگی پلی‌کربنات به ضخامت اسمی 2 میلی‏متر | 4219000 | مترمربع
11230506 | تهیه ورق‌های موج‏دار U.P.V.C به ضخامت اسمی 2 میلی‌متر | 2772000 | مترمربع
11230510 | نصب ورق‏های موج‌دار پلیمری ردیف‏های 230501، 230504 و 230506 با تمام وسایل نصب | 448000 | مترمربع
11230511 | نصب ورق‏های تخت پلیمری ردیف‏های 230502، 230503 و 230505 با تمام وسایل نصب | 834500 | مترمربع
11230520 | تهیه ورق‏های چند جداره شفاف و رنگی پلی‏کربنات | 1849000 | کیلوگرم
11230521 | نصب ورق‌های چند جداره شفاف و رنگی پلی‌کربنات ردیف 230520 باتمام وسایل نصب | 973000 | مترمربع
11230530 | تهیه و نصب ورق‏های اکسترود شده پلی‌پروپیلن بدون مقاومت در برابر نور خورشید، به وزن 300 گرم بر مترمربع | 417000 | مترمربع
11230531 | اضافه‏بها به ردیف 230530 به ازای افزایش هر 100 گرم وزن ورق‏ اکسترود شده پلی‌پروپیلن مازاد بر 300 گرم در هر مترمربع (کسر100 گرم به تناسب محاسبه می‏شود) | 98900 | مترمربع
11230540 | تهیه و نصب پایه فایبرگلاس برای نورگیرهای حبابی به مساحت تا 1.6 مترمربع | 2068000 | مترطول
11230541 | تهیه و نصب پایه‏ فایبرگلاس برای نورگیرهای حبابی به مساحت بیش از 1.6 مترمربع | 1979000 | مترطول
11230542 | تهیه و نصب حباب نورگیر آکریلیک به هر رنگ با ضخامت اسمی 3 میلی‏متر و به مساحت تا 0.5 مترمربع. | 8234000 | عدد
11230543 | تهیه و نصب حباب نورگیر آکریلیک به هر رنگ با ضخامت اسمی 3 میلی‏متر و به مساحت بیش از 0.5 تا 1.3 مترمربع. | 0 | عدد
11230544 | تهیه و نصب حباب نورگیر آکریلیک به هر رنگ با ضخامت اسمی 3 میلی‏متر و به مساحت بیش از 1.3 تا 3 مترمربع. | 0 | عدد
11230610 | تهیه و نصب سقف کاذب از نوع تایل‌ دوجداره P.V.C روکش‌دار به مساحت ۳۰ تا ۴۰ دسی‌مترمربع به صورت مشبک با نصب خشک. | 1129000 | مترمربع
11230615 | تهیه و نصب سقف کاذب از نوع پانل‏ دوجداره P.V.C بدون روکش | 1779000 | مترمربع
11230620 | تهیه و نصب دیوارپوش از نوع پانل دوجداره P.V.C بدون روکش | 1647000 | مترمربع
11230625 | اضافه‌بها به ردیف‏های 230615 و 230620 درصورت روکش‌دار بودن پانل‏های دوجداره | 343000 | مترمربع
11230630 | تهیه و نصب پانل‏های U.P.V.C برای پوشش سایبان‏،‏ پارکینگ‏، سوله‏ و مانند آن. | 2682000 | مترمربع
11230701 | تهیه و نصب نایلون با استفاده از مواد بازیافتی، (فیلم پلی‌اتیلن) به وزن حدود 150 گرم بر مترمربع، برای کارهایی که نایلون الزاماً در کار باقی بماند | 104000 | مترمربع
11230702 | تهیه و نصب نایلون شفاف، (فیلم پلی‌اتیلن) به وزن حدود۱0۰ گرم بر مترمربع برای کارهایی که نایلون الزاماً در کار باقی بماند | 67100 | مترمربع
11230703 | اضافه‌بها به ردیف 230702 به ازای افزایش هر 100 گرم وزن نایلون در هر مترمربع تا 200 گرم (کسر 100 گرم به تناسب محاسبه می‏شود) | 37900 | مترمربع
11230801 | تهیه و نصب ورق‌های پلاستیک تقویت شده با فایبرگلاس موج‌دار یا بدون موج، به ضخامت اسمی 0/9 میلی‏متر | 1722000 | مترمربع
11230810 | اضافه بها به ردیف 230801 به ازای افزایش هر میلی‏متر ضخامت مازاد بر 0/9 میلی‌متر تا 3 میلی‏متر (کسر میلی‏متر به تناسب محاسبه می‏شود) | 989000 | مترمربع
11230910 | تهیه و نصب نوار آب‌بند حفره‌دار به عرض اسمی 19 سانتی‌متر، از جنس P.V.C | 1194000 | مترطول
11230911 | تهیه و نصب نوار آب‌بند حفره‌دار به عرض اسمی 24 سانتی‌متر، از جنس P.V.C | 1411000 | مترطول
11230912 | تهیه و نصب نوار آب‌بند حفره‌دار به عرض اسمی 32 سانتی‌متر، از جنس P.V.C | 1685000 | مترطول
11230913 | تهیه و نصب نوار آب‌بند بدون حفره به عرض اسمی 24 سانتی‌متر، از جنس P.V.C. | 1395000 | مترطول
11230914 | تهیه و نصب نوار آب‌بند بدون حفره به عرض اسمی 32 سانتی‌متر، از جنس P.V.C. | 1602000 | مترطول
11230920 | تهیه و اجرای نوار آب‏بند بنتونیتی به عرض 3 سانتی‏متر به طور کامل بر حسب مترطول درز. | 3063000 | مترطول
11230925 | تهیه و نصب نوار آب‏بند هیدروفیلی به عرض 2 سانتی‏متر به طور کامل بر حسب متر طول درز. | 2323000 | مترطول
11230930 | تهیه و اجرای ماستیک آب‌بند پلی‌یورتان برای مصرف در درزها با پرداخت سطح به طور کامل. | 2895000 | دسی‌متر ‏مکعب
11230931 | تهیه و اجرای ماستیک آب‌بند سیلیکونی برای مصرف در درزها با پرداخت سطح به طور کامل. | 1474000 | دسی‌متر ‏مکعب
11231001 | تهیه و جاگذاری غلاف پلاستیکی از جنس U.P.V.C در بتن برای عبور لوله و سایر مصارف. | 2181000 | کیلوگرم
11231002 | تهیه، سوراخ‌کاری و جاگذاری لوله پلاستیکی از جنس U.P.V.C برای زهکشی. | 1543000 | کیلوگرم
11231003 | تهیه و نصب پله فولادی با روکش پلی‌پروپیلن | 1310000 | عدد
11231004 | تهیه و اجرای لوله زهکش شیاردار از جنس U.P.V.C به قطر خارجی 100 تا 125 میلی‏متر | 776500 | مترطول
11231005 | تهیه و اجرای لوله زهکش شیاردار از جنس U.P.V.C به قطر خارجی 160 تا 200 میلی‏متر | 1653000 | مترطول
11231006 | تهیه و جاگذاری غلاف پلاستیکی از جنس پلی‏اتیلن در بتن برای عبور لوله و سایر مصارف. | 2431000 | کیلوگرم
11231007 | تهیه، سوراخ‏کاری و جاگذاری لوله پلاستیکی از جنس پلی‏اتیلن برای زهکشی. | 1790000 | کیلوگرم
11231010 | تهیه فاصله‌نگهدار(Spacer) از جنس پلاستیک برای تامین پوشش بتن | 497000 | کیلوگرم
11231110 | تهیه، ساخت و نصب در یا پنجره U.P.V.C به همراه نوار لاستیک آب‌بند و ورق تقویتی گالوانیزه | 2560000 | کیلوگرم
11231310 | تهیه و اجرای فوم‏ اتیلن وینیل استات به ضخامت 1/5 میلی‏متر و وزن مخصوص 95 کیلوگرم بر مترمکعب | 167000 | مترمربع
11231311 | اضافه‏بها به ردیف 231310 به ازای افزایش هر کیلوگرم وزن فوم اتیلن‌وینیل‌استات در هر مترمکعب (کسر کیلوگرم به تناسب محاسبه می شود) | 872000 | کیلوگرم
11231315 | تهیه و اجرای فوم پلی‌اتیلن به ضخامت یک میلی‏متر و وزن مخصوص 25 کیلوگرم در مترمکعب | 92100 | متر مربع
11231316 | اضافه‌بها به ردیف 231315 به ازای افزایش هر کیلوگرم وزن فوم پلی‏اتیلن در هر مترمکعب (کسر کیلوگرم به تناسب محاسبه می‏شود) | 975500 | کیلوگرم
11231401 | تهیه و نصب نمای پیش‌ساخته از جنس پلی‌استایرن با پوشش سیمان پلیمری و سیلیس به ضخامت پوشش ۳ تا ۵ میلی‌متر و ضخامت کل تا 55 میلی‌متر، با هر رنگ و سطح صاف. | 0 | مترمربع
11231402 | تهیه و نصب ابزارهای تزیینی پیش‌ساخته از جنس پلی‌استایرن با پوشش سیمان پلیمری و سیلیس به ضخامت پوشش ۳ تا ۵ میلی‌متر و ضخامت کل تا 55 میلی‌متر به عرض تا ۲۰۰ میلی‌متر، با هر رنگ و سطح صاف. | 0 | مترطول
11231403 | اضافه‌بها به ردیف ۲۳۱۴۰۲ به‌ازای هر ۱۰۰ میلی‌متر افزایش عرض ابزار مازاد بر 200 میلی‌متر | 0 | مترطول
11231501 | تهیه و نصب ابزارهای تزیینی پیش‌ساخته گوشه سقف،‌ دیوار و چهارچوب‌ها و قرنیزها از جنس پلی‌استایرن اکسترود شده با ضخامت ۸ تا ۱۵ میلی‌متر به‌ عرض تا ۱۷۵ میلی‌متر، با هر رنگ و سطح صاف | 0 | مترطول
11231502 | اضافه‌بها به ردیف ۲۳۱۵۰۱ برای ابزار به‌ عرض بیش از ۱۷۵ میلی‌متر تا ۳۵۰ میلی‌متر. | 0 | مترطول
11231610 | تهیه کامپوزیت‏های چوب‌پلاستیک توپر و توخالی به ابعاد و ضخامت‌های مختلف برای پوشش کف‏ها، دیوارها و سقف‏ها | 494500 | کیلوگرم
11231611 | نصب کامپوزیت‏های چوب‌پلاستیک ردیف 231610 با تمام وسایل نصب | 1240000 | مترمربع
11231701 | تهیه و نصب دریچه آدم‌رو از جنس کوپلیمر با کلاف مربوط به قطر حدود ۶۰ سانتی‌متر | 10321000 | عدد
11231702 | تهیه و نصب دریچه آدم‌رو از جنس کوپلیمر با کلاف مربوط به قطر حدود ۸۰ سانتی‌متر | 21980000 | عدد
11231703 | اضافه‌بها به ردیف ۲۳۱۷۰۱ و 231702 وقتی دریچه از نوع سوپاپ‌دار باشد | 2099000 | عدد
11231704 | تهیه و نصب دریچه انشعاب از جنس کوپلیمر با کلاف مربوط به قطر حدود ۲۳ سانتی‌متر | 2429000 | عدد
11231706 | تهیه و نصب دریچه آب‌گیر از جنس کوپلیمر با کلاف مربوط به مساحت ۰٫۴۵ تا ۰٫۵۵ مترمربع | 12478000 | عدد
11231707 | تهیه و نصب دریچه آدم‌رو از جنس کامپوزیت با کلاف مربوط به مساحت 0.28 تا 0.36 مترمربع | 13679000 | عدد
11231708 | تهیه و نصب دریچه آدم‌رو از جنس کامپوزیت با کلاف مربوط به مساحت بیش از 0.36 تا 0.64 مترمربع | 17260000 | عدد
11231720 | تهیه و نصب گلدانی چاه فاضلاب به همراه در از جنس پلیمر به قطر 50 تا 70 سانتی‏متر. | 6850000 | عدد
11231810 | نصب کاغذ دیواری با کلیه لوازم و تجهیزات به طور کامل. | 314000 | مترمربع
11231820 | نصب موکت با کلیه لوازم و تجهیزات به طور کامل. | 407500 | مترمربع
11231901 | تهیه پانل‌های پلاستیکی تقویت‌شده با الیاف شیشه (GRP) | 1620000 | کیلوگرم
11231902 | نصب و سوار کردن پانل‌‌های پلاستیکی تقویت‌شده با الیاف شیشه(GRP‌) به منظور احداث مخازن مکعبی پیش‌ساخته مدولار روی نشیمن‌ فولاد ضدزنگ | 1523000 | مترمربع
11232001 | تهیه و نصب صفحات مشبک قالب‌گیری شده (Moulded Grating) و مسلح با الیاف شیشه به ابعاد اسمی چشمه 38*38 میلی‏متر و ضخامت 25 میلی‌متر با تمام وسایل و اتصالات مربوط | 7941000 | مترمربع
11232002 | اضافه‌بها به ردیف 232001 به ازای افزایش هر 5 میلی‌متر ضخامت صفحات مشبک مسلح‌شده با الیاف شیشه مازاد بر 25 میلی‌متر تا 40 میلی‏متر (کسر 5 میلی‌متر به تناسب محاسبه می‏شود) | 1723000 | مترمربع
11232003 | اضافه‌بها به ردیف 232001 در صورتی که صفحات مشبک، دارای صفحه پوششی مسلح‌شده با الیاف شیشه باشند | 4656000 | مترمربع
11240102 | تهیه و نصب شیشه 4 میلی‌متری ساده. | 2168000 | مترمربع
11240103 | تهیه و نصب شیشه 5 میلی‌متری ساده. | 2967000 | مترمربع
11240104 | تهیه و نصب شیشه 6 میلی‌متری ساده. | 3318000 | مترمربع
11240105 | تهیه و نصب شیشه 8 میلی‌متری ساده. | 3713000 | مترمربع
11240106 | تهیه و نصب شیشه 10 میلی‌متری ساده. | 4566000 | مترمربع
11240108 | تهیه و نصب شیشه 12 میلی‌متری ساده. | 4806000 | مترمربع
11240201 | تهیه و نصب شیشه ۴ میلی‌متری مشجر. | 1708000 | مترمربع
11240202 | تهیه و نصب شیشه ۶ میلی‌متری مشجر. | 2414000 | مترمربع
11240204 | تهیه و نصب شیشه 8 میلی‌متری مشجر | 2954000 | مترمربع
11240205 | تهیه و نصب شیشه ۱۰ میلی‌متری مشجر | 3282000 | مترمربع
11240211 | تهیه و نصب شیشه 6 میلی‌متری مشجر سیمی. | 14061000 | مترمربع
11240301 | تهیه و نصب شیشه ایمنی آبدیده حرارتی به ضخامت ۴ میلی‌متر. | 4147000 | مترمربع
11240302 | تهیه و نصب شیشه ایمنی آبدیده حرارتی به ضخامت ۵ میلی‌متر | 4929000 | مترمربع
11240303 | تهیه و نصب شیشه ایمنی آبدیده حرارتی به ضخامت ۶ میلی‌متر | 4585000 | مترمربع
11240304 | تهیه و نصب شیشه ایمنی آبدیده حرارتی به ضخامت ۸ میلی‌متر | 6461000 | مترمربع
11240305 | تهیه و نصب شیشه ایمنی آبدیده حرارتی به ضخامت ۱۰ میلی‌متر | 7450000 | مترمربع
11240307 | تهیه و نصب شیشه ایمنی آبدیده حرارتی به ضخامت 12 میلی‌متر | 8046000 | مترمربع
11240308 | تهیه و نصب شیشه ایمنی آبدیده حرارتی به ضخامت 15 میلی‌متر | 8220000 | مترمربع
11240315 | اضافه‏‌بها بابت نصب یراق‏‌‎آلات روی شیشه‌‏های ایمنی آبدیده حرارتی که در داخل قاب نصب نمی‏‌شوند، اعم از ثابت یا بازشو | 1707000 | مترمربع
11240401 | تهیه و نصب شیشه ۴ میلی‌متری بازتابنده به رنگ طلایی | 3709000 | مترمربع
11240402 | تهیه و نصب شیشه ۶ میلی‌متری بازتابنده به رنگ طلایی | 4503000 | مترمربع
11240410 | اضافه‌بها به ردیف‌های 240401 و 240402، در صورتی که رنگ شیشه، به جز رنگ طلایی باشد | 547000 | مترمربع
11240501 | تهیه و نصب کاشی شیشه‌ای به ابعاد 15×15 سانتی‏‌متر در سطوح افقی. | 28717000 | مترمربع
11240502 | تهیه و نصب کاشی شیشه‌ای به ابعاد 20×20 سانتی‏‌متر در سطوح افقی | 20271000 | مترمربع
11240505 | تهیه و نصب کاشی شیشه‌‏ای به ابعاد 20×20، 25×25 یا 30×30 سانتی‌‏متر در سطوح قائم | 9530000 | مترمربع
11240506 | تهیه و نصب آجر شیشه‌ای تو خالی به ابعاد 20×20 سانتی‎متر و ضخامت ۸ سانتی‌متر در سطوح قائم | 26616000 | مترمربع
11240507 | تهیه و نصب آجر شیشه‌ای تو خالی به ابعاد 10×20 سانتی‎متر و ضخامت ۸ سانتی‌متر در سطوح قائم | 42418000 | مترمربع
11240510 | اضافه‌بها به ردیف‌های 240501 تا 240507 در صورتی که شیشه رنگی باشد | 2078000 | مترمربع
11240601 | مات‌کردن شیشه به روش ماسه‌‏پاشی (سند‏بلاست کردن شیشه) | 2287000 | مترمربع
11240602 | مات کردن شیشه به روش اسیدشویی. | 1010000 | مترمربع
11240605 | لبه‌‏سازی شیشه به همراه پرداخت سطح آن برحسب هر متر‏طول لبه شیشه | 433500 | مترطول
11240709 | تهیه چسب سیلیکون جهت نصب شیشه (برحسب سطح شیشه نصب شده) | 765500 | مترمربع
11240710 | تهیه نوار پلاستیکی جهت نصب شیشه (برحسب سطح شیشه نصب شده) | 204500 | مترمربع
11240711 | تهیه بطانه جهت نصب شیشه (برحسب سطح شیشه نصب شده) | 84100 | مترمربع
11240715 | اضافه‌بها به ردیف‌های تهیه و نصب شیشه ساده یا شیشه ایمنی آبدیده حرارتی در صورتی‌ که شیشه از نوع پوشش‌دار با خاصیت اصلاح عبور یا انعکاس گرمای خورشید باشد. | 1481000 | مترمربع
11240716 | اضافه‌بها به ردیف‌های تهیه و نصب شیشه ساده، در صورتی‌ که شیشه از نوع پوشش‌دار با خاصیت انعکاس نور باشد. | 650000 | مترمربع
11240720 | اضافه‌بها به ردیف‏‌های تهیه و نصب شیشه ساده یا ایمنی آبدیده حرارتی، در صورتی‌ که شیشه از نوع لعاب‌‏دار باشد. | 5475000 | مترمربع
11240725 | اضافه‌بها نسبت به ردیف‌های تهیه و نصب شیشه اگر شیشه به صورت دوجداره تهیه و مصرف شود، برحسب محیط شیشه دوجداره شده | 837000 | مترطول
11240726 | اضافه‌بها نسبت به ردیف‌های تهیه و نصب شیشه اگر شیشه به صورت سه‌‏جداره تهیه و مصرف شود، برحسب محیط شیشه سه‏‌جداره شده | 1559000 | مترطول
11240804 | لایه‏‌کاری دو شیشه مسطح با لایه پلیمری پلی‏ وینیل بوتیرال بین دو شیشه به ضخامت 0/38 میلی‏‌متر | 4887000 | مترمربع
11240805 | لایه‌‏کاری دو شیشه مسطح با لایه پلیمری پلی وینیل بوتیرال بین دو شیشه به ضخامت 0/76 میلی‌‏متر | 5704000 | مترمربع
11240806 | لایه‏‌کاری دو شیشه مسطح با لایه پلیمری پلی وینیل بوتیرال بین دو شیشه به ضخامت 1/52 میلی‌‏متر | 6802000 | مترمربع
11240807 | لایه‏‌کاری دو شیشه مسطح با لایه مقاوم در برابر آتش | 0 | مترمربع
11250101 | آماده‌سازی یا زنگ‌زدایی اسکلت‌های فولادی با سمباده یا برس سیمی. | 201500 | مترمربع
11250103 | آماده‌سازی یا زنگ‌زدایی اسکلت‌های فولادی به روش ماسه‌پاشی. | 429500 | مترمربع
11250104 | آماده‌سازی یا زنگ‌زدایی اسکلت‌های فولادی به روش ساچمه‌پاشی. | 478000 | مترمربع
11250304 | تهیه مصالح و اجرای رنگ روغنی کامل روی کارهای فلزی. | 1249000 | مترمربع
11250305 | تهیه مصالح و اجرای رنگ اکلیلی کامل روی کارهای فلزی. | 1323000 | مترمربع
11250320 | تهیه مصالح و اجرای رنگ الکیدی به طریق بدون هوا، روی اسکلت فولادی در یک قشر به ضخامت خشک 40 میکرون. | 909500 | مترمربع
11250321 | تهیه مصالح و اجرای رنگ الکیدی اکسید آهن (اخرایی) به طریق بدون هوا، روی اسکلت‏ فولادی در یک قشر به ضخامت خشک 40 میکرون. | 856500 | مترمربع
11250322 | تهیه مصالح و اجرای رنگ الکیدی غنی از روی به طریق بدون هوا، روی اسکلت‏ فولادی در یک قشر به ضخامت خشک 40 میکرون. | 880000 | مترمربع
11250323 | تهیه مصالح و اجرای رنگ الکیدی فسفات روی به طریق بدون هوا، روی اسکلت‏ فولادی در یک قشر به ضخامت خشک 40 میکرون. | 878500 | مترمربع
11250324 | تهیه مصالح و اجرای رنگ الکیدی کرومات روی به طریق بدون هوا، روی اسکلت‏ فولادی در یک قشر به ضخامت خشک 40 میکرون. | 902500 | مترمربع
11250325 | تهیه مصالح و اجرای رنگ الکیدی کرومات روی اخرایی به طریق بدون هوا، روی اسکلت‏ فولادی در یک قشر به ضخامت خشک 40 میکرون. | 869000 | مترمربع
11250326 | تهیه مصالح و اجرای رنگ الکیدی اکسید سرب اخرایی به طریق بدون هوا، روی اسکلت‏ فولادی در یک قشر به ضخامت خشک 40 میکرون. | 869000 | مترمربع
11250330 | تهیه مصالح و اجرای رنگ اپوکسی پلی‌آمید دو جزئی به طریق بدون هوا، روی اسکلت‏ فولادی در یک قشر به ضخامت خشک 40 میکرون. | 852000 | مترمربع
11250331 | تهیه مصالح و اجرای رنگ اپوکسی پلی‌آمید اکسید آهن دو جزئی به طریق بدون هوا، روی اسکلت فولادی در یک قشر به ضخامت خشک 40 میکرون. | 832000 | مترمربع
11250332 | تهیه مصالح و اجرای رنگ اپوکسی پلی‌آمید غنی از روی دو جزئی به طریق بدون هوا، روی اسکلت‏ فولادی در یک قشر به ضخامت خشک 40 میکرون. | 890000 | مترمربع
11250333 | تهیه مصالح و اجرای رنگ اپوکسی پلی‌آمید فسفات روی دو جزئی به طریق بدون هوا، روی اسکلت فولادی در یک قشر به ضخامت خشک 40 میکرون. | 854000 | مترمربع
11250334 | تهیه مصالح و اجرای رنگ اپوکسی پلی‌آمید کرومات روی دو جزئی به طریق بدون هوا، روی اسکلت‏ فولادی در یک قشر به ضخامت خشک 40 میکرون. | 857000 | مترمربع
11250335 | تهیه مصالح و اجرای رنگ اپوکسی پلی‌آمین دو جزئی به طریق بدون هوا، روی اسکلت‏ فولادی در یک قشر به ضخامت خشک 40 میکرون. | 913000 | مترمربع
11250336 | تهیه مصالح و اجرای رنگ اپوکسی استر یک جزئی به طریق بدون هوا، روی اسکلت‏ فولادی در یک قشر به ضخامت خشک 40 میکرون. | 840000 | مترمربع
11250340 | تهیه مصالح و اجرای رنگ پلی‌اورتان دو جزئی به طریق بدون هوا، روی اسکلت‏ فولادی در یک قشر به ضخامت خشک 40 میکرون. | 870500 | مترمربع
11250345 | تهیه مصالح و اجرای‌رنگ اتیل‌سیلیکات روی دو جزئی به طریق بدون هوا، روی اسکلت‏ فولادی در یک قشر به ضخامت خشک 40 میکرون. | 1111000 | مترمربع
11250350 | تهیه مصالح و اجرای رنگ وینیلی یک جزئی به طریق بدون هوا، روی اسکلت‏ فولادی در یک قشر به ضخامت خشک 40 میکرون. | 1313000 | مترمربع
11250401 | تهیه مصالح و اجرای رنگ روغنی کامل روی در و سایر کارهای چوبی. | 1373000 | مترمربع
11250403 | تهیه مصالح و اجرای رنگ لاک الکل روی کارهای چوبی. | 1474000 | مترمربع
11250404 | تهیه مصالح و اجرای سیلر و کلیرکاری کامل روی کارهای چوبی. | 1475000 | مترمربع
11250405 | تهیه مصالح و رنگ آمیزی با رنگ پلی‌استر روی کارهای چوبی. | 7185000 | مترمربع
11250406 | تهیه مصالح و رنگ آمیزی با رنگ نیم پلی‌استر روی کارهای چوبی. | 5280000 | مترمربع
11250501 | تهیه مصالح و اجرای رنگ روغنی روی سطوح گچی یا صفحات گچی دیوارها و سقف‌ها. | 863500 | مترمربع
11250502 | تهیه مصالح و اجرای رنگ پلاستیک روی سطوح گچی یا صفحات گچی دیوارها و سقف‌ها. | 695000 | مترمربع
11250503 | تهیه مصالح و اجرای رنگ نیم‌پلاستیک روی سطوح گچی یا صفحات گچی دیوارها و سقف‌ها. | 335000 | مترمربع
11250506 | تهیه مصالح و اجرای رنگ‌آمیزی با رنگ اکلیل نسوز، شامل آستر و رویه. | 594500 | مترمربع
11250507 | تهیه مصالح و اجرای رنگ‌آمیزی با رنگ اکریلیک روی سطوح گچی یا صفحات گچی، شامل آستر و رویه. | 702500 | مترمربع
11250508 | تهیه مصالح و اجرای پرایمر مخصوص روی صفحات گچی قبل از اجرای رنگ، کاغذ دیواری، سرامیک، سنگ و سایر موارد. | 112000 | مترمربع
11250601 | تهیه مصالح و اجرای خط کشی منقطع و متناوب به عرض 12 سانتی‌متر، با رنگ‌های ترافیکی سرد. | 110500 | مترطول
11250602 | تهیه مصالح و اجرای خط کشی متصل و مداوم به عرض 12 سانتی‌متر، با رنگ‌های ترافیکی سرد. | 107000 | مترطول
11250603 | تهیه مصالح و اجرای رنگ‌آمیزی سطوح آسفالت و بتن با رنگ دوجزئی سرد مانند خط عابر پیاده. | 5108000 | مترمربع
11250604 | اضافه‌‏بها به ردیف‏‌های 250601 و 250602، در صورتی که از ماشین‌آلات و ابزار به غیر از ماشین‌‏آلات خودرو استفاده شود. | 11100 | مترطول
11250701 | تهیه مصالح و اجرای رنگ روغنی روی سطوح سیمانی و بتنی شامل آستر و رویه. | 493500 | مترمربع
11250703 | تهیه مصالح و اجرای رنگ اکریلیک روی سطوح سیمانی و بتنی شامل یک قشر پرایمر، یک قشر آستر و یک قشر رویه. | 420000 | مترمربع
11250705 | تهیه مصالح و اجرای رنگ پلاستیک روی سطوح سیمانی یا بتنی شامل آستر و رویه. | 381000 | مترمربع
11250706 | تهیه مصالح و اجرای رنگ نیم‏پلاستیک روی سطوح سیمانی یا بتنی شامل آستر و رویه. | 278500 | مترمربع
11250707 | تهیه مصالح و اجرای نماسازی رزینی ترکیبی از نوع روغنی (آلکیدی بلند روغنی). | 850500 | مترمربع
11250708 | تهیه مصالح و اجرای نماسازی رزینی ترکیبی از نوع امولوسیونی کوپلیمر. | 815500 | مترمربع
11250801 | تهیه مصالح و اجرای رنگ پف‌کننده پایه آب مقاوم در برابر آتش. | 0 | مترمربع
11250802 | تهیه مصالح و اجرای رنگ پف‌کننده پایه حلال مقاوم در برابر آتش. | 0 | مترمربع
11260101 | تهیه مصالح زیراساس، بارگیری، حمل و باراندازی در محل مصرف، وقتی که دانه‌بندی مصالح صفر تا 50 میلی‌متر باشد | 3282000 | مترمکعب
11260102 | تهیه مصالح زیراساس، بارگیری، حمل و باراندازی در محل مصرف، وقتی که دانه‌بندی مصالح صفر تا 38 میلی‌متر باشد | 3385000 | مترمکعب
11260103 | تهیه مصالح زیراساس، بارگیری، حمل و باراندازی در محل مصرف، وقتی که دانه‌بندی مصالح صفر تا 25 میلی‌متر باشد | 3526000 | مترمکعب
11260301 | تهیه مصالح اساس، بارگیری، حمل و باراندازی در محل مصرف، وقتی که دانه‌بندی مصالح صفر تا 50 میلی‌متر باشد و حداقل 50 درصد مصالح مانده روی الک نمره 4 در یک وجه شکسته شود | 3847000 | مترمکعب
11260302 | تهیه مصالح اساس، بارگیری، حمل و باراندازی در محل مصرف، وقتی که دانه‌بندی مصالح صفر تا 38 میلی‌متر باشد و حداقل 50 درصد مصالح مانده روی الک نمره 4 در یک وجه شکسته شود | 3960000 | مترمکعب
11260303 | تهیه مصالح اساس، بارگیری، حمل و باراندازی در محل مصرف، وقتی که دانه‌بندی مصالح صفر تا 25 میلی‌متر باشد و حداقل 50 درصد مصالح مانده روی الک نمره 4 در یک وجه شکسته شود | 4129000 | مترمکعب
11260401 | اضافه بها به ردیف‌های 260301 تا 260303، در صورتی که درصد شکستگی مصالح روی الک نمره 4 بیشتر از 50 درصد باشد. (به ازای هر 5 درصد اضافه درصد شکستگی یک بار). | 284000 | مترمکعب
11260601 | پخش، آب‌پاشی، تسطیح و کوبیدن قشرهای زیراساس به ضخامت تا 15 سانتی‌متر با حداقل 100 درصد تراکم به روش آشتو اصلاحی | 428500 | مترمکعب
11260603 | پخش، آب‌پاشی، تسطیح و کوبیدن قشرهای زیراساس به ضخامت بیش از 15 تا 20 سانتی‌متر، با حداقل 100 درصد تراکم به روش آشتو اصلاحی | 386500 | مترمکعب
11260604 | پخش، آب‌پاشی، تسطیح و کوبیدن قشرهای اساس به ضخامت تا 10 سانتی‌متر با حداقل 100 درصد تراکم به روش آشتو اصلاحی | 585000 | مترمکعب
11260605 | پخش، آب‌پاشی، تسطیح و کوبیدن قشرهای اساس به ضخامت بیش از 10 تا 15 سانتی‌متر با حداقل 100 درصد تراکم به روش آشتو اصلاحی | 542500 | مترمکعب
11260701 | تهیه توونان، بارگیری، حمل و باراندازی در محل مصرف | 3282000 | مترمکعب
11260702 | تهیه ماسه‌بادی، بارگیری، حمل و باراندازی در محل مصرف | 2841000 | مترمکعب
11260801 |  | 1135000 | مترمکعب
11260802 |  | 1135000 | مترمکعب
11260803 |  | 1255000 | مترمکعب
11270101 | تهیه مصالح و اجرای اندود نفوذی با قیر محلول. | 227500 | کیلوگرم
11270102 | تهیه مصالح و اجرای اندود نفوذی با قیر امولسیون کاتیونیک ‏CSS‏ با حداقل قیر باقیمانده 57 درصد ‏در آزمایش تقطیر. | 227000 | کیلوگرم
11270103 | تهیه مصالح و اجرای اندود نفوذی با قیر امولسیون کاتیونیک ‏CMS‏ با حداقل قیر باقیمانده 65 درصد در آزمایش تقطیر. | 194000 | کیلوگرم
11270104 | تهیه مصالح و اجرای اندود نفوذی با قیر امولسیون کاتیونیک ‏CRS‏ با حداقل قیر باقیمانده 60 ‏درصد در آزمایش تقطیر. | 165000 | کیلوگرم
11270105 | تهیه مصالح و اجرای اندود نفوذی با قیر امولسیون آنیونیک ‏SS‏ با حداقل قیر باقیمانده 57 درصد در ‏آزمایش تقطیر. | 150500 | کیلوگرم
11270106 | تهیه مصالح و اجرای اندود نفوذی با قیر امولسیون آنیونیک MS‏ با حداقل قیر باقیمانده 55 درصد ‏در آزمایش تقطیر. | 119000 | کیلوگرم
11270107 | تهیه مصالح و اجرای اندود نفوذی با قیر امولسیون آنیونیک RS‏ با حداقل قیر باقیمانده 55 درصد ‏در آزمایش تقطیر. | 119000 | کیلوگرم
11270202 | اضافه‌بها به ردیف‌های 270101 تا 270107 درصورتی‌که اندود سطحی اجرا گردد. | 17400 | کیلوگرم
11270210 | تمیزکاری و آماده‌سازی سطح زیرین اندود جهت اجرای اندود | 26300 | مترمربع
11270301 | تهیه و اجرای بتن آسفالتی با سنگ شکسته برای قشر آستر، هرگاه دانه‌بندی مصالح صفر تا 37/5 میلی‌متر باشد. | 31438000 | مترمکعب
11270302 | تهیه و اجرای بتن آسفالتی با سنگ شکسته برای قشر آستر، هرگاه دانه‌بندی مصالح صفر تا 25 میلی‌متر باشد | 30855000 | مترمکعب
11270303 | تهیه و اجرای بتن آسفالتی با سنگ شکسته برای قشر آستر، هرگاه دانه‌بندی مصالح صفر تا 19 میلی‌متر باشد | 35490000 | مترمکعب
11270304 | تهیه و اجرای بتن آسفالتی با سنگ شکسته برای قشر آستر، هرگاه دانه‌بندی مصالح صفر تا 12/5 میلی‌متر باشد | 36305000 | مترمکعب
11270310 | اضافه‌بها به ردیف‌های 270303 و 270304، در صورتی‌که بتن آسفالتی در قشر رویه اجرا گردد. | 538000 | مترمکعب
11270320 | کسربها به ردیف‌ 270301 و 270302 در صورتی که بتن آسفالتی در قشر اساس قیر اجرا گردد. | -787500 | مترمکعب
11270402 | اضافه‌بها به ردیف‌های تهیه و اجرای آسفالت، بابت هر 10 کیلوگرم قیر مصرفی اضافی، در هر مترمکعب آسفالت، طبق بند 6 مقدمه فصل (کسر 10 کیلوگرم به تناسب محاسبه می‌شود) | 1333000 | مترمکعب
11270403 | کسربها به ردیف‌های تهیه و اجرای آسفالت، بابت هر 10 کیلوگرم قیر مصرفی کمتر، در هر مترمکعب آسفالت طبق بند 6 مقدمه فصل (کسر 10 کیلوگرم به تناسب محاسبه می‌شود) | -1333000 | مترمکعب
11270404 | اضافه‌‌بها به ردیف‌های تهیه و اجرای آسفالت، در صورتی‌که آسفالت در پیاده رو، معابر و مانند آن به عرض تا 2 متر اجرا شود | 13621000 | مترمکعب
11270410 | اضافه‌بها به ردیف‌های تهیه و اجرای آسفالت، بابت اجرای آسفالت در لکه‌گیری‌ها چنانچه مساحت لکه، 20 مترمربع و کمتر باشد | 7579000 | مترمکعب
11270411 | اضافه‌بها به ردیف‌های تهیه و اجرای آسفالت، بابت اجرای آسفالت در لکه‌گیری‌ها چنانچه مساحت لکه، بیش از 20 مترمربع و تا 50 مترمربع باشد | 5227000 | مترمکعب
11270412 | اضافه‌بها به ردیف‌های تهیه و اجرای آسفالت، بابت اجرای آسفالت در لکه‌گیری‌ها چنانچه مساحت لکه، بیش از 50 مترمربع و تا 100 مترمربع باشد | 2406000 | مترمکعب
11270501 | تهیه و اجرای آسفالت بام به ضخامت 1/5 تا 2 سانتی‌متر | 973000 | مترمربع
11270502 | اضافه‌بها به ردیف 270501 برای هر یک سانتی‌متر افزایش ضخامت (کسر سانتی‌متر به تناسب محاسبه می‌شود) | 345000 | مترمربع
11270503 | تهیه مصالح و پر کردن درزها با ماسه آسفالت | 115000 | دسی‌متر ‏مکعب
11270510 | تهیه و اجرای ماستیک آب‌بند قیری برای مصرف در درزها با پرداخت سطح به طور کامل | 867500 | دسی‌متر ‏مکعب
11270601 | تهیه و اجرای آسفالت سرد مخلوط در محل با سنگ شکسته، هرگاه مصالح با دانه‌بندی پیوسته صفر تا ٢۵ میلی‌متر باشد | 25226000 | مترمکعب
11270602 | تهیه و اجرای آسفالت سرد مخلوط در محل با سنگ شکسته، هرگاه مصالح با دانه‌بندی پیوسته صفر تا ١٩ میلی‌متر باشد | 25719000 | مترمکعب
11270603 | تهیه و اجرای آسفالت سرد مخلوط در محل با سنگ شکسته، هرگاه مصالح با دانه‌بندی پیوسته صفر تا ١2/5 میلی‌متر باشد | 26504000 | مترمکعب
11270604 | اضافه‌بها به ردیف‌های 270601 تا 270603 هرگاه آسفالت سرد کارخانه‌ای باشد | 3880000 | مترمکعب
11280101 | حمل سیمان پاکتی، مصالح سنگی، آهن‏آلات، آجر و بلوک، هرگاه فاصله محل تهیه تا محل کارگاه، بیش از 30 کیلومتر و تا 75 کیلومتر باشد، برای تمام طول مسیر پس از کسر 30 کیلومتر | 21100 | تن - کیلومتر
11280102 | حمل سیمان پاکتی، مصالح سنگی، آهن‏آلات، آجر و بلوک، هرگاه فاصله محل تهیه تا محل کارگاه، بیش از 30 کیلومتر و تا 150 کیلومتر باشد، برای تمام طول مسیر پس از کسر 30 کیلومتر | 14600 | تن - کیلومتر
11280103 | حمل سیمان پاکتی، مصالح سنگی، آهن‏آلات، آجر و بلوک، هرگاه فاصله محل تهیه تا محل کارگاه، بیش از 30 کیلومتر و تا 300 کیلومتر باشد، برای تمام طول مسیر پس از کسر 30 کیلومتر | 10000 | تن - کیلومتر
11280104 | حمل سیمان پاکتی، مصالح سنگی، آهن‏آلات، آجر و بلوک، هرگاه فاصله محل تهیه تا محل کارگاه، بیش از 30 کیلومتر و تا 450 کیلومتر باشد، برای تمام طول مسیر پس از کسر 30 کیلومتر | 9030 | تن - کیلومتر
11280105 | حمل سیمان پاکتی، مصالح سنگی، آهن‏آلات، آجر و بلوک، هرگاه فاصله محل تهیه تا محل کارگاه، بیش از 30 کیلومتر و تا 750 کیلومتر باشد، برای تمام طول مسیر پس از کسر 30 کیلومتر | 7530 | تن - کیلومتر
11280106 | حمل سیمان پاکتی، مصالح سنگی، آهن‏آلات، آجر و بلوک، هرگاه فاصله محل تهیه تا محل کارگاه، بیش از 750 کیلومتر باشد، برای تمام طول مسیر پس از کسر 30 کیلومتر | 6020 | تن - کیلومتر
11280301 | حمل بتن آسفالتی و آسفالت سرد کارخانه‏ای هرگاه فاصله محل تهیه تا محل کارگاه بیش از 30 کیلومتر تا 75 کیلومتر باشد، برای تمام طول مسیر پس از کسر 30 کیلومتر. | 27500 | تن - کیلومتر
11280302 | حمل آسفالت سرد کارخانه‏ای هرگاه فاصله محل تهیه تا محل کارگاه بیش از 30 کیلومتر تا 150 کیلومتر باشد برای تمام طول مسیر پس از کسر 30 کیلومتر. | 17200 | تن - کیلومتر
11280501 | حمل دریایی سیمان پاکتی، مصالح سنگی، آهن‏آلات، آجر و بلوک، تا فاصله ۱۰ مایل دریایی | 0 | تن - مایل دریایی
11280502 | حمل دریایی سیمان پاکتی، مصالح سنگی، آهن‏آلات، آجر و بلوک، مازاد بر ۱۰ مایل تا فاصله ۳۰ مایل دریایی | 0 | تن - مایل دریایی
11280503 | حمل دریایی سیمان پاکتی، مصالح سنگی، آهن‏آلات، آجر و بلوک، مازاد بر ۳۰ مایل تا فاصله ۶۰ مایل دریایی | 0 | تن - مایل دریایی
11280504 | حمل دریایی سیمان پاکتی، مصالح سنگی، آهن‏آلات، آجر و بلوک، مازاد بر ۶۰ مایل تا فاصله ۹۰ مایل دریایی | 0 | تن - مایل دریایی
11280505 | حمل دریایی سیمان پاکتی، مصالح سنگی، آهن‏آلات، آجر و بلوک، مازاد بر ۹۰ مایل تا فاصله ۱۵۰ مایل دریایی | 0 | تن - مایل دریایی
11410202 | ماسه شسته. | 3859000 | مترمکعب
11410203 | شن شسته. | 4036000 | مترمکعب
11410204 | سنگ قلوه. | 3415000 | مترمکعب
11410205 | مصالح زیر اساس از مصالح رودخانه ای. | 2982000 | مترمکعب
11410206 | مصالح اساس شکسته از مصالح رودخانه ای. | 3486000 | مترمکعب
11410301 | سنگ لاشه. | 3946000 | مترمکعب
11410302 | سنگ لاشه قواره شده موزاییکی. | 4405000 | مترمکعب
11410303 | سنگ لاشه قواره شده موزاییکی درز شده. | 4488000 | مترمکعب
11410305 | سنگ بادبر. | 3263000 | مترمربع
11410501 | سیمان پرتلند پاکتی. | 11321000 | تن
11410502 | سیمان پرتلند فله. | 10012000 | تن
11410508 | سیمان سفید پاکتی. | 21533000 | تن
11410601 | گچ پاکتی. | 6658000 | تن
11410602 | گچ فله. | 5514000 | تن
11410603 | کلوخه آهک زنده. | 7622000 | تن
11410701 | آجر فشاری. | 14800 | قالب
11410702 | انواع آجر ماشینی سوراخدار. | 13400 | قالب
11410703 | انواع آجر قزاقی. | 28800 | قالب
11410801 | انواع بلوک سفال (آجر تیغه). | 30500 | قالب
11410802 | انواع بلوک سفال (سقفی). | 108500 | قالب
11410804 | انواع بلوک سیمانی سقفی. | 84800 | قالب
11410901 | انواع تیرآهن. | 273000 | کیلوگرم
11410902 | انواع تیرآهن بال پهن. | 480500 | کیلوگرم
11410903 | انواع ناودانی. | 263000 | کیلوگرم
11410904 | انواع نبشی. | 242000 | کیلوگرم
11410905 | انواع سپری. | 252500 | کیلوگرم
11410906 | انواع قوطی. | 366000 | کیلوگرم
11410907 | انواع تسمه. | 363000 | کیلوگرم
11410908 | انواع ورق سیاه. | 360500 | کیلوگرم
11411001 | انواع میلگرد ساده. | 257500 | کیلوگرم
11411002 | انواع میلگردآجدار. | 231000 | کیلوگرم
11411003 | انواع شبکه جوشی فولادی. | 257500 | کیلوگرم
11411004 | انواع کابل فولادی (برای پیش تنیدگی). | 0 | کیلوگرم
11411101 | انواع پروفیلهای توخالی، پروفیل Z و پروفیل چهارچوب. | 336500 | کیلوگرم
11411202 | انواع ورقهای گالوانیزه. | 451000 | کیلوگرم
11411303 | انواع توری سیمی. | 224500 | متر مربع
11411304 | انواع رابیتس. | 399500 | کیلو گرم
11411405 | انواع پروفیل آلومینیومی. | 1375000 | کیلوگرم
11411406 | انواع ورق آلومینیومی. | 1458000 | کیلوگرم
11411902 | تخته نراد خارجی. | 151954000 | مترمکعب
11412002 | تخته و الوار ایرانی. | 96454000 | مترمکعب
11412401 | انواع قیر. | 135500 | کیلوگرم
11412801 | انواع پوکه. | 3189000 | مترمکعب
11412901 | انواع چتایی. | 281500 | مترمربع
11413101 | انواع رنگ روغنی. | 1104000 | کیلوگرم
11413102 | انواع رنگ پلاستیک. | 704500 | کیلوگرم
11420101 | تامین و تجهیز محل سکونت کارمندان و افراد متخصص پیمانکار. | 0 | متر مربع
11420102 | تامین و تجهیز محل سکونت کارگران پیمانکار. | 0 | متر مربع
11420103 | تامین و تجهیز ساختمان های اداری و دفاتر کار پیمانکار. | 0 | متر مربع
11420104 | هزینه اجاره زمین برای انجام تجهیز کارگاه | 0 | مقطوع
11420201 | تامین کمک هزینه یا تسهیلات لازم برای تهیه غذای کارگران. | 0 | مقطوع
11420202 | تامین لباس کار، کفش و کلاه حفاظتی کارگران. | 0 | مقطوع
11420301 | تامین وتجهیزمحل سکونت کارکنان کارفرما، مهندس مشاوروآزمایشگاه (با رعایت بند 4-4) | 0 | مترمربع
11420302 | تامین وتجهیزساختمانهای اداری و دفاترکارکارفرما،مهندس مشاورو .آزمایشگاه . (با رعایت بند 4-4) | 0 | مترمربع
11420303 | تامین غذای کارمندان مهندس مشاور .کارفرماوآزمایشگاه . (با رعایت بند 4-4) | 0 | مقطوع
11420304 | تامین و تجهیز دفاتر کارفرما، مهندس مشاور و آزمایشگاه به اینترنت پر سرعت. (با رعایت بند 4-4) | 0 | مقطوع
11420305 | تامین و تجهیز دفتر مرکزی کارفرما با دوربین های مدار بسته با قابلیت انتقال تصویر از کارگاه به دفتر مرکزی کارفرما. | 0 | مقطوع
11420306 | هزینه برقراری نظام ایمنی، بهداشت و محیط زیست (HSE) و حفاظت کار، براساس دستورالعمل های مندرج در اسناد پیمان. | 0 | مقطوع
11420401 | تامین و تجهیز ساختمان های پشتیبانی، و هزینه تجهیز انبارهای سرپوشیده، آزمایشگاه پیمانکار و موارد مشابه. | 0 | متر مربع
11420402 | ساخت و تجهیز انبار مواد منفجره. | 0 | متر مربع
11420403 | تامین و تجهیز ساختمان های عمومی، بجز ساختمان های مسکونی و اداری و دفاتر کار. | 0 | متر مربع
11420404 | محوطه سازی. | 0 | مقطوع
11420501 | احداث چاه آب عمیق یا نیمه عمیق. | 0 | مقطوع
11420601 | تامین آب کارگاه و شبکه آب رسانی داخل کارگاه. | 0 | مقطوع
11420602 | تامین برق کارگاه و شبکه برق رسانی داخل کارگاه. | 0 | مقطوع
11420603 | تامین سیستم های مخابراتی داخل کارگاه. | 0 | مقطوع
11420604 | تامین سیستم گازرسانی در داخل کارگاه. | 0 | مقطوع
11420605 | تامین سیستم سوخت رسانی کارگاه. | 0 | مقطوع
11420701 | تامین راه دسترسی. | 0 | مقطوع
11420702 | تامین راه های سرویس. | 0 | مقطوع
11420703 | تامین راه های ارتباطی. | 0 | مقطوع
11420704 | نگهداری و بهره برداری تاسیسات جنبی یا زیربنایی موضوع بند 2-2 | 0 | مقطوع
11420801 | تامین ایاب و ذهاب کارگاه. | 0 | مقطوع
11420901 | تامین پی و سکو برای نصب ماشین آلات و تجهیزات سیستم تولید مصالح، سیستم تولید بتن، کارخانه آسفالت، ژنراتورها و مانند آن. | 0 | مقطوع
11420902 | نصب ماشین آلات و تجهیزات و راه اندازی آن ها | 0 | مقطوع
11420903 | بارگیری، حمل و بار اندازی ماشین آلات و تجهیزات به کارگاه و برعکس. | 0 | مقطوع
11421001 | تهیه، نصب و برچیدن داربست برای انجام نماسازی خارج ساختمان در کارهای رشته ابنیه، وقتی که ارتفاع نماسازی بیش از 3.5 متر باشد. (برحسب سطح نما سازی) | 0 | مترمربع-ماه
11421002 | بارگیری، حمل، بار اندازی، مونتاژ و دمونتاژ ماشین آلات و لوازم حفاری محل شمع و بارت به کارگاه و برعکس. | 0 | مقطوع
11421003 | دمونتاژ، جابه جایی، مونتاژ و استقرار وسایل و ماشین آلات حفاری محل شمع و بارت از یک محل به محل دیگر در کارگاه. | 0 | مقطوع
11421004 | بارگیری، حمل و باراندازی وسایل و ماشین آلات شمع کوبی و سپرکوبی به کارگاه و برعکس. | 0 | مقطوع
11421005 | تهیه لوازم و مصالح و کف سازی محل ساخت تیرهای بتنی پیش ساخته پل ها. | 0 | متر مربع
11421006 | بارگیری، حمل و باراندازی وسایل وقطعات تیر مشبک فلزی (پوترلانسمان) به کارگاه و برعکس. | 0 | مقطوع
11421007 | جابه جایی و استقرار وسایل نصب تیرهای بتنی پیش ساخته از محل هر پل به محل پل دیگر. | 0 | مقطوع
11421101 | تامین علایم و وسایل ایمنی برای اطراف ترانشه ها و میله چاه ها و گودهایی که در مسیر عبور عابرین و یا وسایط نقلیه قرار دارد، در کارهای رشته شبکه توزیع آب، شبکه جمع آوری فاضلاب و آبرسانی روستایی. | 0 | مقطوع
11421102 | تامین وسایل لازم و برقراری تردد عابرین پیاده و وسایل نقلیه از روی ترانشه ها و گودها در کارهای رشته شبکه توزیع آب، شبکه جمع آوری فاضلاب و آبرسانی روستایی. | 0 | مقطوع
11421103 | تامین مسیر مناسب برای تردد عابرین پیاده و وسایل نقلیه در محل هایی که به علت انجام عملیات، عبور از مسیر موجود قطع می شود، در کارهای رشته شبکه توزیع آب، شبکه جمع آوری فاضلاب و آبرسانی روستایی. | 0 | مقطوع
11421104 | تامین روشنایی و تهویه مناسب در داخل نقب در موارد لازم، در کارهای رشته شبکه جمع آوری فاضلاب. | 0 | مقطوع
11421201 | حفظ یا انحراف موقت نهرهای زراعی موجود در محدوده کارگاه. | 0 | مقطوع
11421301 | بیمه تجهیز کارگاه. | 0 | مقطوع
11421302 | برچیدن کارگاه. | 0 | مقطوع
11421401 | تجهیز و استقرار یک واحد آزمایشگاه، و انجام آزمایشهای عملیات خاکریزی (معمولی و سنگی)، تثبیت، زیراساس، اساس و بالاست توسط پیمانکار | 0 | مقطوع
11421402 | تجهیز و استقرار یک واحد آزمایشگاه، و انجام آزمایشهای عملیات بتنی توسط پیمانکار | 0 | مقطوع
11421403 | تجهیز و استقرار یک واحد آزمایشگاه، و انجام آزمایشهای عملیات آسفالتی توسط پیمانکار | 0 | مقطوع
11421501 | بیمه حمل تجهیزات در رشته‌های خطوط زمینی و پست‌های انتقال و فوق توزیع نیروی برق. | 0 | مقطوع